## Sheet1 (hidden)
Vergelijking Convenant vs. BREEAM Nieuwbouw en Renovatie Woningen
Onderwerp | Convenant | Toelichting | Convenant 2.0 | Toelichting / verandering | BREEAM Woningen | Toelichting | 2.0 Vergelijking t.o.v. BREEAM Woningen | Gelijk | Verschil | "anders" | Toelichting
Energie | Energiebehoefte: uitgedrukt in max voor verwarming en koeling (kWh/m2/jaar) zowel "grondgebonden" als "gestapeld" | Convenant werkt met "harde" absolute waardes beginnend op minimum van 55 kWh/m2/y | max energiebehoefte verwarming en koeling | grondgebonden - brons: < 55, zilver: <52,5, goud <50 | Bevat meerdere mogelijkheden om punten te krijgen, werkt met percentages: | brons (55) = reductie van 15% dus 1 punt |  |  | X |  | Convenant gebruik minimum waardes (< of gelijk aan) BREEAM gaat uit van percentages, percentages zijn niet altijd vergelijkbaar, minimum staat op 10% wat ver buiten convenant schaal valt
zilver = 2 punten
|  |  |  | gestapeld - brons: <65, zilver: <60, goud:<55 | 10% reductie minimum: 58,5 (65 reference value) | goud = 2 punten (reductie van 23%) | vergelijking: niks veranderd, nu wel BBL erbij maar qua punten verdelen en verhouding is het dus hetzelfde
|  | Brons 55 - Zilver 52,5 - Goud 50 (grond) |  |  |  | Opgenomen in ENE 01
|  | brons 65, zilver 60, goud 55 (stapel) | + BBL 4.4.1 energiezuinigheid | brons/zilver/goud - grondgebonden: < 55 | 20% reductie: 52 (zilver - goud) (geldt als passieve ontwerp technieken worden toegepast) | Opgenomen in ENE 04
|  |  |  | brons/zilver/goud - gestapeld: <65 | [6 empty] | Bedoelen ze (convenant) hiermee fossiel?
|  |  |  | verandering: geen, behalve dan additie van BBL | 40% reductie: 38 (buiten convenant score) (geldt als passieve ontwerp technieken worden toegepast | Opgenomen in ENE 04 --> geeft EP punten (?)
| Primaire-fossiele energie: maximaal primair fossiel energiegebruik (kWh/m2/jaar) zowel grondgebonden als gestapeld | Ook hier "harde" absolute waardes, strenger dan wettelijke regels | max primair energie fossiel | grond: alles 0 | BREEAM is strenger op dit onderwerp dan op algehele energiebehoefte | Vergelijking punten/brons etc: |  |  |  | X
|  |  |  | stapel - brons < 35, zilver <17,5 en goud < 0 |  | BREEAM punten: grondgebonden = 10 | vergelijking: niks veranderd, nu wel BBL erbij maar qua punten verdelen en verhouding is het dus hetzelfde
|  | grondgebonden standaard op nul, gestapeld start (brons) op 20, 17,5 dan 0 |  |  | Gestapeld (20) staat gelijk aan reductie van 70% volgens referentie waardes | Brons stapel = 7 (-70%)
Zilver stapel = 7 (-74,%)
|  |  | BBL 4.4.1 energiezuinigheid | grond: <30 | Pas bij "outstanding" wordt 100% reductie verplicht | Goud stapel = 10 (-100%)
stapel: <50
|  |  |  | verandering: geen, behalve dan additie van BBL | Krijgt wel bonus (?) punten als negatief fossiel energie gebruik
| Aandeel hernieuwbare energie: minimaal aandeel hernieuwbare energie (in %) | Grondgebonden boven 100 of NoM (zilver en goud met +5) | minimaal aandeel hernieuwbare E | grond- brons: >100, zilver >125, goud >NoM | Vraag vier in credit ENE 1 | ENE 1 in breeam - BENG 3 55% energie gebruik moet duurzaam zijn - BENG 2 kan alleen naar beneden door BENG 3 omhoog
|  |  |  | stapel - brons >60, zilver> 80, goud>100 | mindering in fossiel energie gebruik geeft punten |  | brons: 0 p, zilver: 25% meer, dus vanaf zilver punten in BREEAM te behalen voor grond
|  | Gestapeld > of gelijk aan 80 (brons en zilver) of 100 (goud) | BBL 4.4.1 energiezuinigheid | grond >50, stapel > 40 |  | verhouding in punten tov brons etc is lastig te maken : | vergelijking: convenant is strenger geworden, punten verdeling lastig, bij grond woningen vanaf zilver kunnen er volgens BREEAM eisen punten gehaald worden
brons: 0 punten, zilver: 0 p., goud - grond: NoM+ 5 - misschien 1 punt
verandering: grond - zilver heeft nu 125 als waarde, alleen goud boven NoM stapel: brons heeft eigen waarde op 60, en BBL erbij
Circulariteit | MPG-score: versimpelde weergave LCA. Schaduwkosten in euros/m2 BVO/jaar | Rekenend vanuit wettelijk opgeschreven maximum (voor kantoren/woningen, sinds 2021): 0,8 en voor woningen (ook kantoren?) sinds 2025: 0,5 | MPG score in schaduwkosten | grond: Brons < 0,45 - Zilver < 0,4 - goud < 0,30 | MAT 01 - milieubelasting materialen - wordt gekeken naar reductie van MPG in percentages: | Vergelijking punten/brons etc: | vergelijking: de waardes uit convenant 2.0 halen nu sneller meer punten bij breeam, convenant is strenger geworden dan breeam? |  |  | X | Gebruiken beide MPG score - maar Convenant lijkt strenger
[6 empty] | Brons = 1 punt | grond:
|  |  |  | stapel: brons <0,5 - zilver <0,45 - goud <0,35 |  | Zilver grond = 2 punten | brons = 2-3 punten
|  |  |  | BBL 4.4.2 - woning < 0,8 | 1 punt - 20% (0,64) | Zilver stapel = 1 - 2 punten | zilver = 3 punten
|  | Brons 0,65 - Zilver grond 0,5 stapel 0,55 - Goud 0,2 |  |  | 2 punten - 40% (0,48) | Goud = 4 punten | goud: 3-4 punten
3 punten - 50% (0,4)
|  |  |  | Verandering: op alle niveaus wordt gekeken naar grond en stapel en nu BBL er ook bij | 4 punten - 60% (0,32) |  | stapel
[5 empty] | Rekenend vanuit wettelijk voorschrift van 0,8 ! |  | brons = 1-2p, zilver = 2-3p, goud = 3-4 p
| Materiaalgebruik: massapercentage (%) is hernieuwbaar, hergebruikt, gerecycled | Brons - grond: >25, stapel: > 20 | herkomst materialen (%) | grond: brons >25, zilver >45, goud >55 | MAT 01 - in assessment tool wordt het percentage hergebruikt materiaal, hernieuwbaar materiaal en gerecycled materiaal genoteerd | 20% , 40%, 50%, 60% |  |  |  | X | Convenant werkt met harde cijfers - wij integrereren het in een reductie score
|  | Zilver: > 45 |  | stapel: brons >20, zilver >40, goud> 50 |  |  | in verhouding tot breeam percentages zal het max aantal punten ongeveer hetzelfde blijven - bij grond/goud: eventueel 4 punten, convenant is soepeler bij stapel
|  | Goud > 55 |  |  |  | Brons = 1 punt
|  |  |  | Verandering: alle niveaus met grond en stapel, stapel stelt lagere waardes voor zilver en goud |  | Zilver = 2 punten
[5 empty] | Aandeel gerecycled / etc materiaal beinvloed reductie percentage MPG | Goud = 3 punten
| Indicatoren uit Het Nieuwe Normaal | Brons: minimaal 1 indicator meenemen
| Materiaalgebonden co2 uitstoot | Zilver: minimaal 3 indicatoren meenemen | (staat nu los) - kg co2 /m2 bvo (rekenprotocol paris proof | grond: brons <200, zilver <126, goud <75 stapel: brons <220, zilver <139, goud <83 | MAT 02 - materiaalgebonden co2 uitstoot, werkt met grenswaardes (GN NBW - MAT 02) | grenswaardes te vinden bij rekenprotocol paris proof materiaalgebonden emissies |  | X |  |  | MAT 02 - 5 p, WST 06 - 4 p, MAT 07 - 2 p, WST 01 - 3 p
|  |  |  | Verandering: opgesplitst HNN criteria van vorige, met eigen waardes voor stapel/grond en per niveau |  |  | grenswaarden worden bepaald conform NBW - GN (rekenprotocol paris proof) , nieuwbouw: 2030 woningen - 126 of 139 (onduidelijk stapel vs. Grond) renovatie: 2030 woningen - 63
| Materiaalgebonden co2 opslag | Goud: Minimaal 5 indicatoren meenemen |  |  | Materiaalgebonden CO2 opslag mist |  |  |  | X |  | Brons: tussen de 2 en 5 punten (3,5)
| Hergebruikpotentie |  |  |  | Hergebruik potentie mist |  |  |  | X |  | Zilver: 3,5 - 10,5
| Adaptief vermogen |  |  |  | WST 06 - Adaptief vermogen |  |  | X |  |  | Goud: max 14 punten (alle vijf meenemen)
| Losmaakbaarheid |  | (staat nu los) - % losmaakbaarheid, meetmethodiek circular buildings 2.0) | grond: brons >55, zilver >75, goud >90 stapel: brons >50, zilver >70, goud> 85 | MAT 07 - Losmaakbaarheid en gebouwpaspoort | 1 punt: grondwoning > 55%, stapel >50% | grond: brons = 1p, zilver en goud + EP Punt | X
|  |  |  | Verandering: opgesplitst HNN criteria van vorige, met eigen waardes voor stapel/grond en per niveau |  | EP punt: grond> 65%, stapel > 60% | stapel: brons = 1 p, zilver en goud + EP punt
| Omgang restmateriaal (sloop) |  |  | andere HNN indicatoren zijn nog wel bij elkaar (materiaal gebonden co2, adaptief vermogen, hergebruikpotentie, gezonde materialen, omgang restmaterialen | WST 01 - Afvalmanagement op de bouwplaats, wordt ook gesproken over sloop afval (gaat zowel over bouw en sloop fase) |  | redelijk vergelijkbaar, EP punt wel sneller te behalen dan zilver of goud middels convenant | X
| Omgang restmateriaal (bouw) |  |  |  | WST 01 - Afvalmanagement op de bouwplaats |  |  | X
Duurzame mobiliteit | Nabijheid | Brons - meeste voorzieningen (zorg, onderwijs, supermarkt, sport) binnen 10 minuten te bereiken | lijkt te zijn geschaard onder lopen/fietsen | brons: 15 minuten per fiets, zilver: 15 min voet of fiets, goud: 10 min voet of fiets | TRA 02 - Nabijheid basisvoorzieningen |  |  |  |  | X | In principe gelijk, grenswaardes zijn alleen anders (wij geven de optie voor afstand van 20 minuten als er meer voorzieningen binnen 1000 meter zijn)
|  |  |  | verandering: nabijheid staat nu bij lopen/fietsen, brons nu op 15 ipv 10, rest zelfde | Basisvoorzieningen (voedsel, gezondheid) en 2 optionele (onderwijs, diensten, eetgelegenheid, commercieel, cultureel) zijn binnen 500 meter van woning (500 m = 10 minuten) | brons = 1 punt | gaat uit van loopafstand dus pas punten te behalen vanaf goud (10 minuten)
[5 empty] | Basisvoorzieningen en 4 optionele zijn binnen 1000 meter van woning (1000m = 20 minuten) | zilver en goud = 2 punten
Zilver - alle voorzieningen binnen 10 minuten te bereiken te voet of met fiets
Goud - alle voorzieningen binnen 10 minuten te voet te bereiken (logische plek)
| Lopen en fietsen | Brons: realiseer toegang tot loop/fiets routes van en naar scholen, ov, winkels en parkeervoorzieningen - voorzieningen hebben voldoende fietsparkeerplaatsen |  |  | TRA 03 - Alternatief vervoer |  |  | X |  | X | Relatief hetzelfde, lijkt erop alsof convenant zich meer richt op gebied rondom woning
er zijn voldoende fietsenstallingen en woning beschikt over elektrische laadpunten voor autos
|  |  | loop en fiets routes, type verkeersdeelnemer | brons: er zijn toegankelijke, aantrekkelijke, logische, vindbare en veilige loop- en fietsroutes van en naar voorzieningen - zilver: brons met met prio voor fietsers, goud: zilver met wandelaars | in de nabijheid van de woning zijn faciliteiten voor autodeling OF is een andere vorm van deelmobiliteit aanwezig | Goud = 3 punten waard (inclusief de oplaadbaarpunt voor autos) maar ook hier kijkt convenant naar gebied, dat doet BRL niet
|  |  |  | verandering: kijken ook naar "aantrekkelijkheid" - voorgaande versie keek minder specifiek naar echt loop/fiets routes kwaliteit, nu meer | BREEAM kijkt meer naar nabijheid en OV-bereikbaarheidsindex |  | Convenant 2.0 kijkt naar kwaliteit van de routes, in plangebied, daar kijkt BREEAM niet naar - de voorzieningen moeten voor BREEAM gewoon aanwezig zijn. Hoe dichterbij, hoe beter de index score, dus met prio op wandelaars bij convenant kan afstand kleiner zijn, dus vanaf hier kan de index score beter worden en meer punten toegekend worden
|  | Zilver: voetgangers en fietsers hebben voorrang, realiseer toegang tot loop/fiets routes van en naar scholen, ov, winkels en parkeervoorzieningen en naar alle belangrijke bestemmingen buiten het gebied, voorzieningen hebben voldoende fietsparkeerplaatsen die dichterbij zijn dan autoparkeerplaatsen | soort van NIEUW (onder lopen/fietsen geplaatst in 2.0): Vloeroppervlakte, stallingsruimte, Type gebruiker, Aantal laadpunten | brons: voldoende fietspark in woongebouwen voor bewoners en bezoekers . Zilver: + laadpunten bewoners, goud: +laadpunten bezoekers | binnen 100 meter van de woning is openbaar elektrisch oplaadpunt voor autos |  | BREEAM: minimaal elke prive parkp. Heeft laadpaal, gedeelde parkp. Heeft minimaal 10% laadpaal
|  |  |  | verandering: nieuw toegevoegd - specifiek naar laadpunten gekeken los van automobiliteit | TRA 02 - Nabijheid basisvoorzieningen |  | convenant kijkt niet naar minimum percentage laadpalen, maar tweede versie kijkt nu wel specifieker naar aanwezigheid van laadpalen. Brons = 1 punt, zilver = + 2, goud = +1 (D), mist dus punt voor autodeling bij convenant
autodeling aanwezig in BREEAM bij TRA 03 (zie volgende convenant punt hieronder)
Goud: verplaatsing voet en fiets prio, realiseer toegang tot loop/fiets routes van en naar etc. + belangrijke bestemmingen buiten het gebied - voorzieningen hebben voldoende fietsparkeerplaatsen die dichterbij zijn dan autoparking, overdekt zijn en/of laadpunten hebben voor elektrische fietsen
| Openbaar vervoer- en deelmobiliteit | Brons - openbaarvervoer en deelmobiliteit zijn aanwezig, ov haltes op loop/fietsafstand met stallingsruimte voor (deel) fietsen en reisinformatie - ontwikkelaars worden gestimuleerd om deelmobiliteitsconcepten aan te bieden op aantal centrale plekken (hub) - aanknopingspunt voor gesprek over parkeernormen |  |  | TRA 03 - Alternatief vervoer | Deelmobilitiet mag op eigen terrein maar ook op 650 meter |  | X |  | X | Lijkt bij convenant ook weer iets meer over gebied te gaan - vanuit BRL worden wel dezelfde verwachtingen gesteld
|  |  | in 2.0 opgedeeld in meerdere indicatoren: aanwezigheid/aantrekkelijkheid (wat wordt hiermee bedoeld?) | brons: ov en deelmob aanwezig in plangebied, zilver: ov en deelmob aantrekkelijk alternatief voor auto, goud: ov en deelmob maken bezit eigen vervoer overbodig | Autodelinggservice moet voldoen aan criteria (antwoord B) |  | convenant 2.0 kijkt veel naar plangebied, dus afstand zoals BREEAM het bekijkt is moeilijk te bepalen bij convenant, in ieder geval zal de nabijheid in brons wel voor minimaal 1 punt zorgen bij BREEAM
|  |  | aantal ov-haltes met stallingsruimte | brons: ov-haltes in plangebied op loop- of fietsafstand met stallingsruimte voor fietsen, zilver: brons + stallingsruimte overige deelmob, goud: zilver+bijbehorende laadpunten | TRA 01 - Nabijheid van openbaar vervoer |  | convenant kijkt hier naar stallingsruimtes bij het OV punt, BREEAM naar bereikbaarheid niet naar OV punt zelf |  |  |  | BRL kijkt meer naar bereikbaarheidsindex en deze neemt ook frequentie van diensten mee
|  |  | type vervoermiddel (OV?) |  | Rekenend met bereikbaarheidsindex
|  |  | aantal laadpunten |  |  | Vergelijking bereikbaarheidsindex en percentage bereikbaarheid van bewoners uit convenant is lastig te maken |  |  |  |  | Convenant kijkt ook naar betaalbaarheid
|  |  | dekkingsgraad passend | brons>25, zilver >40, goud>50 en deelmob aantrekkelijkste optie na lopen/fietsen |  |  | BREEAM heeft geen dekkingsgraad bepaling en kijkt ook niet naar parkeernorm verlaging, maar dit kan indirect wel meegenomen worden omdat BREEAM wel kijkt naar bereikbaarheid en nabijheid van OV
|  |  | verlaging parkeernorm (in relatie tot afstand tot OV) | brons: <90, zilver<75, goud <60
|  |  |  | Verandering: deze onderdelen zijn nieuw toegevoegd, in deze mate werd er nog niet op gelet, nu ook per score niveau een specificatie bij de meeste | [6 empty] | wat bedoelt convenant met percentages, wanneer is deelmobiliteitsconcept geschikt voor dat percentage - hoe wordt dat percentage berekend
Zilver - OV en deelmobiliteit vormen aantrekkelijk alternatief voor eigen auto, OV-haltes op loop of fietsafstand met stallingsruimte voor (deel) fietsen en reisinformatie - er dient een passend en betaalbaar deelmobiliteitsconcept aangeboden te worden voor 25% van bewoners, aanbod is goed zichtbaar - aanknopingspunt
Goud - OV en deelmobilitieit maken eigen autos overbodig, OV op loop/fiets afstand met overdekte stalling en laadpunten etc - dient passend en betaalbaar deelmobiliteitsconcept aangeboden te worden voor 40% van de bewoners - aanbod is zichtbaar en aantrekkelijkste vervoersoptie - aanknopingspunt
| Logistiek | Brons - logistiek heeft geen negatieve impact op leefbaarheid en verkeersveiligheid - bij inrichting van wijk wordt logistiek meegenomen met randvoorwaarden voor zero emissie in stad - voor de bouw van de woonwijk wordt gekeken naar logistieke oplossingen die minder impact hebben - focus op minimaliseren van uitstoot van bouwmaterieel | [8 empty] | Logistiek wordt wel meegenomen - maar niet zo diep beschreven als bij convenant - logistiek in BRL gaat meer over transporteren van materiaal naar bouwplaats - bij convenant gaat het om logistiek zelf (zero emissie uitstoot zones - lijkt dus meer bij gebied te passen?
|  |  | WEG | WEG | Logistieke stappen omtrent het echt bouwen van de woningen wordt niet meegenomen in richtlijn |  | WEG |  | ?
[5 empty] | MAN 03 - verantwoorde bouwplaats ( milieu-impact van transport van bouwmateriaal) | lastig te vergelijken op punten want vooral gemeente |  |  |  | X
X
iets meer gemeente - stelt breeam geen eisen aan
bouw periode of gebruiksperiode
Zilver: gestreefd om aantal logistieke bewegingen zo laag mogelijk te houden voor verbeteren leefbaarheid - logistiek zit in inrichting, randvoorwaarden van ZE gecreeerd, logistiek is zoveel mogelijk ZE - gekeken naar minder impactvolle logistieke oplossingen - waar mogelijk ZE bouwmaterieel
Goud: logistieke bewegingen geminimaliseerd door bundeling en innovatie (hubs) - woonwijk is ZE-zone voor logistiek, inrichting neemt logistiek en ZE mee, modaliteit met minste impact wordt toegepast - voor lichter materieel wordt ZE toegepast, zover mogelijk ook voor groter materieel - bouwmaterialen via rails en water vervoerd - bouwhubs toegepast
| Automobiliteit | Brons: De auto ruimte is beperkt, reizen met auto wordt ontmoedigd - publieke laadinfrastructuur groeit met vraag - inwoners zonder eigen parkeerplaats kunnen openbare laadpaal aanvragen - iedere nieuwbouwwoninge met oprit heeft loze leiding voor laadpunt | opgedeeld in meerdere indicatoren: |  | TRA 03 - Alternatief vervoer - elke prive parkeervoorziening heeft elektrische laadpaal of beschikt over mogelijkheid tot aansluiten - gedeelde parkeerplaatsen: minimaal 10% van pp heeft laadpaal - maatregelen getroffen om elke pp laadpaal te geven - voorzieningen bevinden zich binnen 300 meter |  |  | X |  | X | BRL iets strenger? , eist directe aanwezigheid van laadpaal, convenant iets soepeler , maar voor de rest hetzelfde
|  |  | bereikbaarheid, beschikbaarheid parkeerruimtes, inzetbaarheid parkeerruimtes (?) | brons: plangebied bereikbaar voor bestemmingsverkeer voor auto beperkt parking, zilver: brons + parkeerruimtes ingezet voor dubbelgebruik (?), goud: zilver + in verhouidng meer parkeer voor zero-emissie auto |  |  | focus op plangebied, komt niet helemaal terug bij BREEAM
|  |  | toekomstbestendige publiek laadinfra, type gebruiker (?), bijdrage aan energiesysteem | brons: meegroeien vraag publieke laadinfra ook voor bezoekers (niet alleen bewoners), zilver: brons + extra laadlocaties ingericht voor gebruikers, goud: zilver+publieke laadinfra draagt positief bij aan energiesysteem van gebied |  |  | bij BREEAM: beschikbaarheid van elektrische punten geeft 2 punten,met minimaal 10% van publieke parking ook met laadpunt, vanaf zilver krijg je dus 2 punten bij BREEAM |  |  |  | DEZE IS ERG ONDUIDELIJK! VOORAL BIJ BRONS
|  |  | beschikbaarheid openbare laadpalen | brons: inwoners zonder pp kunnen openbare laadpaal aanvragen, zilver en goud zelfde |  |  | BREEAM stelt iedere woning met prive parkeerplaats heeft laadpaal - dus niet helemaal te vergelijken met deze indicatoren
|  |  | aanwezigheid laadinfra voor nieuwbouwwoning | brons: iedere nieuwbouw woning met oprit heeft loze leidingen, zilver en goud zelfde | [6 empty] | Gebied BRL kijkt ook naar autovrije "straten" -- onder sociale cohesie - men dient 4 tot 8 maatregelen te kiezen uit het sociale cohesie lijst , dus is onderdeel van
BREEAM stelt iedere woning met prive parkeerplaats heeft laadpaal - dus niet helemaal te vergelijken met deze indicatoren
|  |  |  | verandering: meerdere indicatoren, meer gekeken naar bezoekers (niet bewoners) en het meenemen van hun vraag, verder zijn de eisen redelijk hetzelfde voor de criteria, focus op plangebied |  | Convenant behaalt maximaal 2 punten vanuit TRA 03 - mist 3 punten voor fysieke aanwezigheid van laadpunten
Zilver: ruimte voor auto is zeer beperkt, gebied is bereikbaar voor bestemmingsverkeer, is beperkte parkeerruimte voor, maximaal ingezet op dubbelgebruik - publieke laadpaal groeit met vraag, aanvullend strategische palen ingericht - iedereen zonder pp kan laadpaal vragen, nbw zonder oprit heeft loze leiding
|  |  | aanwezigheid laadinfra voor woongebouw | brons: woongebouw met meer dan 10 parkp heeft leiding-doorvoeren voor oplaadpunten voor ieder parkeervlak, zilver en goud zelfde | verkeersveiligheid TRA 04 - autoluwe zones |  |  | X
|  |  |  | verandering: nu ook gekeken naar woongebouwen en niet alleen nieuwbouw (in ieder geval voor dit criterium) |  |  | BREEAM stelt iedere woning met prive parkeerplaats heeft laadpaal - dus niet helemaal te vergelijken met deze indicatoren
Goud: openbare ruimte is grotendeels autovrij, lage autoafhankelijkheid, publieke laadinfra groeit met vraag met stratische locaties erbij, alle inwoners zonder pp kunnen laadpaal vragen, nbw zonder oprit heeft loze leiding
Klimaatadaptatie | Wateroverlast | Brons: hevige neerslag zorgt niet voor schade (1/100 jaar, 70 mm in 1 h) - bij hevige neerslag (1/250 jaar, 90 mm in 1 h) blijven vitale en kwetsbare infrastructuur en voorzieningen functioneren en bereikbaar | opgedeeld in volgende indicatoren |  | Credit die wel redelijk overeenkomt met convenant: WST 05 - Klimaat adaptatie (focus op extreme weersomstandigheden, het maken van gebouw adaptier en robuuster) |  |  | X |  |  | BRL zet in op 70 mm/h - iets flexibeler dan convenant?
| Waterberging privaatterein |  | schade door neerslag | brons: geen schade in gebied bij bui die 1x in 100 jaar voorkomt, vitale en kwetsbare infra/voorz. Blijven beschikbaar bij bui 1x in 250 jaar, zilver en goud zelfde | WST 05 - risicobeoordeling voor "alle relevante" klimaatrisico's, volgens GN NBW-WST05 |  | BREEAM vraagt bij WST 05 dat er onderzoek is gedaan naar mogelijke klimaatrisico's en dat er passende maatregelen zijn genomen. |  |  |  | Voor de rest komen alle andere onderwerpen terug in BRL
| Natuurlijke afwatering |  | natuurlijke afwatering | brons: regenwater bovengronds weg naar watergang of laagte voor tijdelijke borging tegen overlast bij bui 1x in 100 jaar, zilver en goud zelfde | Relevante klimaatrisico's volgens GN: hitte, wateroverlast, droogte, overstroming, wind en hagel
| Waterdiepte |  | waterberging privaatterrein | brons: groot deel neerslag (50 mm) wordt geinfiltreerd/vastgehouden/geborgen in voorzieningen op terrein, zilver en goud zelfde | WAT 04 - 44 mm/m2 voor periode van 1 uur moet opgeslagen kunnen worden |  | eenheid verschilt, maar kijken wel naar opslag van water - dus brons kan overeenkomen met in ieder geval 1 punt (A)
| Water-neutraal |  | waterneutraal | brons: ontwikkeling gebeurt waterneutraal en leidt niet tot extra afvoer/aanvoer, hemelwater wordt vastgehouden en hergebruikt, zilver en goud zelfde | Wateroverlast: hevige bui - 70 mm/ uur (1:100 jaar) - pol 3 | POL 03 - gaat wel over retentie - krijgt wel 1 p want zorgen voor geen schade, rest punten krijg je als je zorgt voor snelle beschikbaarheid van capaciteit | opvang water - komt overeen met WAT 04, vooral gericht op hemelwater - niet zozeer kijkend naar ontwikkeling bij breeam maar breeam stelt wel meer eisen aan opslagmogelijkheden (NEN) - alle score niveaus bij convenant komen redelijk overeen met de criteria voor WAT 04, verdeling van punten: vanaf brons 1 punt - convenant kijkt niet naar "per woning" |  |  |  | water overlast - pol 3 - andere direct met wst 05
verandering: aantal nieuwe indicatoren erbij en ze zijn allemaal nu opgesplitst (waterdiepte en schade door neerslag). Eisen blijven toch redelijk hetzelfde
Zilver: zelfde als brons
Goud: zelfde als brons
| Droogte | Brons: Bij langdurige droogte (neerslag tekort 300 mm/10 jaar) wordt schade aan bebouwing, wegen, groen en vitale en kwetsbare functies voorkomen | volgende indicatoren |  | moet volgen uit klimaat risico beoordeling van wst 05 | wst 05 - 2 p |  | X
| Droogte-bestendige inrichting |  | (natuurlijk) watersysteem | brons: grondwaterstand en zoeterwater beschikbh zijn sturend in functie/systeem keuze en inrichting, zilver en goud zelfde |  |  | BREEAM kijkt niet zoveel naar plangebied zoals convenant dat doet, wel moeten woningen volgens breeam zo zijn gebouwd dat het bestand is tegen klimaat risico's - dus kan ongeveer overeenkomen met 2 punten (maar dit is niet evenredig omdat convenant naar andere onderdelen kijkt en naar plangebied kijkt, hier zegt BREEAM woningen niks over)
| Bodemdaling |  | infiltratieneutraal en positief | brons: inrichting is infiltratieneutraal bij uitbreidingslocaties en infiltratiepositief bij herontwikkeling (min. 50% van jaarneerslagsom, afhankelijk van bodemtype), zilver en goud zelfde
| Vitale en kwetsbare functies |  | drinkwater, regenwater en waterkwaliteit | brons: inrichting plangebied zodanig ontworpen dat geen drinkwater nodig is voor beheer en onderhoud, ingezet op regenwaterbenutting en verbetering van waterkwaliteit, zilver en goud zelfde |  |  | breeam kijkt naar minderen drinkwater maar meer in de woning en niet op plangebied zoals bij convenant
|  | Zilver: zelfde als brons | vitale en kwetsbare functies | brons: vitale en kwetsbare functies bestand tegen langdurige droogte, zilver en goud zelfde
|  | Goud: zelfde als brons |  | Verandering: nieuwe indicatoren, elke is specifieker gedefinieerd, kijkt ook meer naar indeling van plangebied - omgang met water toegevoegd, voorheen meer focus op voorkomen schade
| Hitte | Brons: Tijdens hitte biedt gebouwde omgeving een gezonde en aantrekkelijke leefomgeving | volgende indicatoren |  |  | wst 05 - 2 p |  | X
| Schaduw - koele plekken |  | schaduw | brons > 40% van schaduw in gebied voor verblijfsplekken en gebieden met langzaam verkeer, >30% schaduw op buurtniveau (tijdens hoofste zonnestand), zilver en goud zelfde |  |  | convenant kijkt nu specifieker naar hoeveel schaduw, dit heeft dus allemaal ook meer met het gebied te maken, breeam wst 05 met de 2 punten kan waarschijnlijk nog steeds het meest dichtbij komen en overeenkomstig zijn
| Horizontale en verticale oppervlakten |  | koele plekken | brons: koele, schaduwrijke verblijfsplekken op loopafstand (<300 m) aanwezig en toegankelijk, zilver en goud zelfde
| Vitale en kwetsbare functies | Zilver: zelfde als brons | horizontale en verticale oppervlakten | brons: >40% van alle horizontale en verticale opp warmtewerend of verkoelend ingericht mits geen negatief effect op gevoelstemp, zilver en goud zelfde
| binnen-temperatuur | Goud: zelfde als brons | binnentemperatuur | brons: koeling leidt niet tot opwarming verblijfsruimte in directe omgeving, zilver en goud zelfde
|  |  | vitale en kwetsbare functies | brons: vitale en kwetsbare functies en groenvoorzieningen moeten bestand zijn tegen hitte
Verandering: meer focus op "hoeveelheid schaduw en koele plekken", kijkend naar inrichting en bestendigheid, beter gedefinieerd
| Overstromingsrisico | Brons: afhankelijk van kans en waterdiepte wordt ingezet op voorkomen schade - beperken schade en voorkomen slachtoffers (overstromingskans te vinden in klimaateffectatlas) - vitale en kwetsbare functies gelden aanvullende eisen welke toepasselijk zijn is afhankelijk van overstromingskans en diepte | volgende indicatoren |  |  | wst 05 - 2 p |  | X
| schade voorkomen |  | risico-afweging bepaalt relevantie indicatoren | brons: risico-afweging van overstromingskans, evacuatietijd en optredende waterdiepte bepaald of volgende indicatoren van toepassing zijn, zilver en goud zelfde |  |  | convenant kijkt nu specifieker naar hoeveel schaduw, dit heeft dus allemaal ook meer met het gebied te maken, breeam wst 05 met de 2 punten kan waarschijnlijk nog steeds het meest dichtbij komen en overeenkomstig zijn
| schadebeperking |  | schade voorkomen | brons: schadevoorkomen (waterdiepte <0,2m) bij overstroming mag geen schade optreden aan gebouwen en elektrische installaties in openbare ruimte, hoofdwegen blijven begaanbaar, zilver en goud zelfde
| schuilen en evacueren |  | schade beperken | brons: schade beperken (waterdiepte <0,5m) , geen maaatregelen schade beperking in geval van overstroming, mits doelmatig, zilver en goud zelfde
|  |  | vitale en kwetsbare functies beschermen | brons: beschermen vitale functies (waterdiepte <2,0 m) bij overstroming zijn vitale functies bescherm en functionerend, mit maatregelen doelmatig en van regio/nationaal belang, zilver en goud zelfde
|  |  | schuilen en evacueren | brons: schuilen en evacueren (waterdiepte >2,0m) maatregelen getroffen om te evacueren en als tijd kort is voor schuilen, zilver en goud zelfde
verandering: meer indicatoren, kijkend naar waterdiepte, maatregelen moeten doelmatig zijn en niet in de weg lopen (van wat?), of regio/nationaal belangrijk zijn
Zilver: zelfde als brons
Goud: zelfde als brons
| Drinkwaterverbruik: L/p.p.p.d | Brons: max 100 | aantal liter per persoon per dag in L | brons: < 100, zilver < 70 en goud < 50 | WAT 01 - Verminderen drinkwater verbruik - 1 p. <125 L p.p.p.d. - 2 p. < 100L p.p.p.d. - 3 p. < 75 L p.p.p.d | brons = 2 punten | geen verandering, punten vergelijking blijft hetzelfde | X |  | X | Wordt op gelet in BRL, maar wij lijken wat coulanter
|  | Zilver: 70 |  |  |  | Zilver en goud = 3 punten |  |  |  |  | Convenant checken op berekening!
|  | Goud: 50 |  | geen verandering
| Bodemdaling |  | NIEUW - (natuurlijk) bodemsysteem) | brons: natuurlijke draagkracht van bodem is mede sturend in functiekeuze, systeemkeuze en inrichting gebied, zilver en goud zelfde |  | ook hier komt het dichtbij WST 05 (GN kijkt ook naar bodemdaling) - kan 2 punten krijgen | BREEAM vraagt naar inschatting van klimaatrisico's (bodemdaling hoort hier volgens GN bij) en dat er maatregelen getroffen worden - dus 2 punten kunnen overeenkomen met kwalificatie niveaus convenant
|  |  | schade beheersbaar | brons: schade door bodemdaling blijft beheersbaar met keuze van restzettingseis (?) - maatregelenset over ontwerplevensduur meest kosteneffectief is, zilver en goud zelfde
verandering: nieuw onderdeel toegevoegd
Natuurinclusiviteit en biodiversiteit | Hoogwaardige habitats | Brons: kleinschalig project - hoogwaardige habitat voor ten minste gebouw bewonende soort (tenminste 1?) - middel: bovenop eerdere, plus 1 soort - groot: ten minste drie soorten | plangebied creeert habitat voor 1 of meerdere hoofdgroepen: gebouw bewonend, boom bewonend, struweel gebonden, bloemrijk grasland gebonden, water en oevers gebonden | brons (klein project): ten minste voor gebouw bewonende soorten, zilver: brons + 1 categorie, goud: zilver + 1 categorie | LE 04 - natuurinclusieve locatie |  |  | X |  |  | Zelfde methode, BRL iets strenger
[5 empty] | 1 p. voor minimaal 2 habitatten | brons = 1 punt | geen verandering, punten vergelijking blijft hetzelfde
[5 empty] | 2 p. voor minimaal 5 habitatten | Zilver en goud = 2 punten |  |  |  |  | Heeft convenant klein, middel en groot project gedefinieerd
|  |  |  | Brons (middel): ten minste gebouw bewonend + 1 categorie, zilver: brons + 1 categorie, goud: zilver + 1 categorie | "in en rondom woning"
brons (groot): ten minste gebouw bewonend + 2 categorieen, zilver: brons + categorie, goud: zilver + categorie
|  | Zilver: klein- bovenop brons 1 andere soort - middel: boven op brons 1 andere - groot - bovenop brons 1 andere |  | verandering: geen
Goud: klein- bovenop zilver 1 andere - middel: bovenop zilver 1 andere - groot: bovenop zilver 1 andere
| Groen-blauwe structuren | brons: horizontaal en verticaal ingericht met groen-blauwe structuren + min. 30% biodivers en hoogwaardig groen op buurtniveau, boomkroonopp telt mee | inrichting horiz. En verti. Oppervlak in samenhang met groenblauwe structuren in plangebied: |  | BREEAM kijkt met woning BRL niet zozeer naar gebied inrichting |  | Convenant 2.0 kijkt naar plangebied, BREEAM woningen niet |  | X |  | Convenant gaat hier volgensmij meer over omliggend gebied - niet echt goed terug te vinden in BREEAM richtlijn
|  |  | biodivers en hoogwaardig groen op buurtniveau; inclusief boomkroonbedekking (%) | brons > 30, zilver >37,5 en goud >45
|  |  | gelagdheid vegetatie en water; inclusief boomkroonoppervlak (%) | brons>15% middelhoge vegetatie (0,5m-2,5m), zilver: brons + 2-% lage vegetatie (tot 0,5m) en > 30% boomkroonoppervlak, goud: zilver + 10% water
Gebied BRL: behoudt van natuur - inventarisatie en optimaal gebruik van - niet zozeer stimuleren van aanleggen ervan?
|  | zilver: "…" + min 40% groen op buurtniveau, boomkroonopp telt mee |  | verandering: kijken nu naar vegetatie, bij biodivers % - zijn zilver en goud nu minder streng
goud: "…" + min 50% groen op buurtniveau, boomkroonopp telt mee
| ecologische oplossingen |  | nieuw: ecologische oplossingen en oplossingen gebaseerd op natuurlijke processen | brons: oplossingen zoals deze hebben altijd voorkeur boven technische oplossingen, zilver en goud zelfde | Landgebruik en Ecologie past hierbij vanuit BREEAM - vooral LE 2, ecologische waarden beschermen alvorens de bouw, dit is waar convenant ook naar kijkt (vanuit opstellen rapportage) |  | convenant spreekt vanuit voorkeur, breeam kijkt naar "alle bestaande elementen" - dus punten verdeling niet helemaal evenredig. Punten kunnen in convenant niet volgens breeam gegeven omdat er niet om een onderzoek wordt gevraagd.
nieuw toegevoegd
Gezonde leefomgeving | toxiciteit in materialen verminderen | Brons: - | toegepaste materiaal is vrij van giftige stoffen (%) | Brons >90, zilver> 95, goud =100 | HEA 03 - gezonde binnenlucht (binnen, gaat convenant hier ook om buiten?) begint bij 4 van de 5 groepen bouwproducten en afwerkingsmaterialen voldoen aan opgestelde grenswaarden - daarna gesproken over alle groepen bouwproducten voldoen aan… -- gaat dus wel over materialen aan binnenzijde | 4 van de 5 is technisch gezien 80% dus zilver en goud zijn 2 punten waard |  | X |  | X | BRL focus op materialen aan binnenzijde, doet convenant ook buitenzijde meenemen? - Convenant gebruikt "Banned list of chemical C2C certified CM product standard v3.0"
|  | Zilver: 90% van toegepaste materialen is vrij van giftige stoffen |  | Verandering: strenger, brons begint op 90, verder geen veranderingen |  |  | convenant nu strenger, dus vanaf brons (80%) nu 2 punten waard
Goud: 95% van toegepaste materialen is vrij van giftige stoffen
wat voor soort giftige stoffen, en moet het echt van alle materialen
Breeam geeft nog 1 punt voor een meting van grenswaarden voor formaldehyde en vluchtige organische stoffen
| Temperatuuroverstijging in woning tegengaan (TOJuli) | Brons: 1,2 | voorkomen temperatuurstijging | Brons < 1,2 en zilver en goud zelfde | HEA 04 - aan TOJuli eis van 1,10 moet worden voldaan | als TOJuli 1.2 behaalt is dan kan het dus dat alle punten zijn gehaal d | geen verandering, punten vergelijking blijft hetzelfde | X |  | X | Wettelijke eis is 1, hoe hoger hoe strenger
|  | Zilver: 1,2 | BBL 4.4.1 | idem brons
|  | Goud: 1,2 |  | geen verandering
| Geluid in woningen: % woningen met goede geluidskwaliteit | Brons: elke woning die niet voldoet aan standaard waarde (50-70 dB Lden) heeft ten minste 1 stille zijde die voldoet aan standaardwaarde | geleuidskwaliteit in de woning |  | HEA 05 |  |  | X |  |  | BRL iets gedetailleerder, convenant werkt met "stille zijdes"
|  |  | geluidsbelasting op de gevel (Lden) | brons: iedere woning heeft geluidsbelasting op gevel van zo min mogelijk hoeveelheid geleuid gemiddeld per etmaail, zilver en goud zelfde | luchtgeluid iso tussen woningen: >57dB |  | convenant 2.0 specificeerd geen waardes meer, dit maakt het lastig om de scores bij breeam goed te vergelijken, convenant wil zo min mogelijk - breeam stelt getallen als waardes
|  |  | wet geluidhinder | <70 dB Lden | contactgeluid iso tussen woningen: max <49 dB | brons,zilver en goud allemaal in ieder geval 1 punt waard |  |  |  |  | Wat voor soort geluid bedoelen jullie
|  |  |  | Verandering: gaat niet meer op zijdes, focus op gevel, niet meer gespecificeerd hoeveel dB | luchtgeluid iso tussen naast en boven woningen: >42 db
|  | Zilver: 80% van woningen voldoet aan 50 dB , woningen die niet voldoen aan standaardwaarde hebben tm 1 stille zijde die voldoet aan standaardwaarde |  |  | contactgeluid iso tussen naast en boven woningen: <63 dB
geluidswering van gevel > buitengeluidniveau - 27 dB, met min 20 dB
geluidniveau installaties woon- en slaapkamer: <25 dB
Goud: Elke woning voldoet aan 50 dB waarde
| Luchtkwaliteit in woning: PM2,5 concentratie | Brons: jaargemiddelde concentratie is max 10 mg/m3, binnenconcentratie bedraagt max buitenconcentratie (uurgemiddelde ratio indoor outdoor = 1) | luchtkwaliteit in de woning |  | HEA 02 / HEA 03
|  |  | jaargemiddelde PM2,5 (fijnstof) concentratie in de woning (in microgram /m3) | Brons: in iedere woning jaargemiddelde PM2,5 zo laag mogelijk, zilver en goud zelfde | Luchtverversing zodat co2 concentratie niet over max gaat | HEA gaat meer over monitoring - waarschijnlijk zitten we hier rond de twee punten omdat er ventilatie is en dat ventilatie systeem wordt aangestuurd |  |  | X | X | Convenant werkt met concentratie, BRL werkt met filter rendement (?)
|  |  | afvoercapaciteit van de kookafzuiging (in m3/uur) | brons: in iedere woning afvoercapaciteit van kookafzuiging zo hoog mogelijk, zilver en goud zelfde | Luchtafvoer keuken: afvoer met recirculatie met vet- en fijnstoffilters, met filter rendement van >84%
|  |  |  | Verandering: geen specifieke waardes meer, alleen "zo laag mogelijk", zelfde voor afvoer |  |  | breeam stelt specifieke eisen, convenant 2.0 niet meer, alleen kijken naar "zo laag mogelijk" punten vergelijking dus moeilijk |  |  |  | Meting van convenant verschilt uur/uur - beter naar filters te kijken dan heb je garantie
Zilver: jaargemiddelde concentratie is max 7,5 mg/m3, binnenconcentratie bedraagt max buitenconcentratie (uurgemiddelde ratio indoor outdoor = 0,5)
Goud: jaargemiddelde concentratie is max 5 mg/m3, binnenconcentratie bedraagt max buitenconcentratie (uurgemiddelde ratio indoor outdoor = 0,25)
| Luchtkwaliteit in de woning (vanuit binnen): afvoer capaciteit luchtafzuiging | Brons: afzuiging in keuken met afvoercapaciteit van 125m3/uur |  |  | HEA 02 (ventilatie?) |  |  | X |  | X | Convenant stimuleert hogere afvoercapaciteit te realiseren , BRL blijft bij minimale vereiste?
minimaal vereiste ventilatie capaciteit: verblijfsruimte (1,5 dm3/s /m2), keuken (300 m3/h)
Zilver: afzuiging in keuken met afvoercapaciteit van 300 m3/uur - er is voorzien in voldoende luchttoevoercapaciteit zodat onderdruk niet < 10 Pa
|  |  | zie hierboven | Verandering: geen specifieke waardes meer, alleen "zo laag mogelijk", zelfde voor afvoer |  | brons, zilver en goud zijn allemaal iig 2 punten waard (?) | breeam stelt specifieke eisen, convenant 2.0 niet meer, alleen kijken naar "zo laag mogelijk" punten vergelijking dus moeilijk
Goud: afzuiging in keuken met afvoercapaciteit van 425 m3/uur - er is voorzien in voldoende luchttoevoercapaciteit zodat onderdruk niet < 10 Pa
| Hitte in de woning: gewogen temperatuur-verschrijdingsuren (GTO) | Brons: voor elke woning: -0.7 < PMV < +0.7 | WEG |  | HEA 04 |  |  | X |  | X | Convenant stimuleert lager GTO, BRL blijft op 300
|  | Zilver: voor elke woning: -0.5 < PMV < +0.5 met max 300 overschrijdingsuren |  | Verandering: niet meer aanwezig | gewogen temperatuuroverschrijdingen per woning is max 300 GTO (uren) | PMV -- gaat om tevredenheid hier dus lastig te vergelijken | WEG
Waarom los van TOJuli (komt uit BENG) - als je niet voldoet moet je zonwering doen - maar dit is gekoppeld aan GTO
|  | Goud: voor elke woning: -0.2 < PMV < +0.2 met max 250 overschrijdingsuren |  |  |  | zilver - 300 , antwoord B: 2 punten
| Groen om de woning: 3-30-300 regel | Brons: 100% van de woningen voldoen aan 1 van de criteria (3-30-300) | groen om de woning |  | BREEAM kijkt niet naar 3-30-300 regel |  |  |  | X |  | 3-30-300 komt niet direct terug in BRL, wel gesproken over biofilisch ontwerp ?
|  |  | oppervlakte van het plangebied (+300 m mbt de 300 regel) voldoet aan de 3-30-300 regel (in %) | brons: >33, zilver: >66, goud: >100 |  |  | BREEAM kijkt niet naar 3-30-300 regel
|  | Zilver: 100% van de woningen voldoen aan 2 van de criteria (3-30-300) |  | Verandering: niet meer 100% woningen maar plangebied, en dan in percentages, dus geen echt verandering (voorheen aan 1 van de 3-30-300 maatregelen voldoen)
Goud: 100% van de woningen voldoen aan 3 van de criteria (3-30-300)
Note on C58: [Opmerkingenthread] U kunt deze opmerkingenthread lezen in uw versie van Excel. Eventuele wijzigingen aan de thread gaan echter verloren als het bestand wordt geopend in een nieuwere versie van Excel. Meer informatie: https://go.microsoft.com/fwlink/?linkid=870924 Opmerking: Comment van Maikel: binnen RO 13 in Gebied wordt voldoende parkeerplaatsen adhv CROW richtlijn bepaald voor gebiedsvoorzieningen
Note on C151: [Opmerkingenthread] U kunt deze opmerkingenthread lezen in uw versie van Excel. Eventuele wijzigingen aan de thread gaan echter verloren als het bestand wordt geopend in een nieuwere versie van Excel. Meer informatie: https://go.microsoft.com/fwlink/?linkid=870924 Opmerking: Comment Maikel: is de eis in het convenant gericht op de private terreinen of op openbare ruimte? De eis zegt dat vitale en kwetsbare infra en voorzieningen bereikbaar blijven is vergelijkbaar met RO 11 in Gebied, gericht op openbare gebied. Maar de tekst in kolom B zegt privaat terrein?
Note on C165: [Opmerkingenthread] U kunt deze opmerkingenthread lezen in uw versie van Excel. Eventuele wijzigingen aan de thread gaan echter verloren als het bestand wordt geopend in een nieuwere versie van Excel. Meer informatie: https://go.microsoft.com/fwlink/?linkid=870924 Opmerking: Comment Maikel: In KLI 1 in Gebied wordt dit kwantitatief gemaakt door X% schaduw/groen en halfverharding te plaatsen
Note on C172: [Opmerkingenthread] U kunt deze opmerkingenthread lezen in uw versie van Excel. Eventuele wijzigingen aan de thread gaan echter verloren als het bestand wordt geopend in een nieuwere versie van Excel. Meer informatie: https://go.microsoft.com/fwlink/?linkid=870924 Opmerking: Comment Maikel: Vergelijkbaar met RO 12 in Gebied. Richt zich ook op de openbare ruimte lijkt het

## Introductie
Vergelijking | versie: | 2025-12-01
Convenant Toekomstbestendig Bouwen en Europese regelgeving
In dit document zijn 5 vergelijkingstabellen opgenomen waarin geduid wordt op welke wijze het convenant Toekomstbestendig Bouwen en de betreffende Europese regelgeving zich tot elkaar verhouden. Omdat in deze tabellen het volledige convenant is opgenomen en alle relevante items uit de regelgeving is ook inzichtelijk wat eventueel mist in het convenant. In bijbehorende rapport is de scope verder toegelicht.
Klik op een onderstaande link om direct naar de tabel te gaan:
EPBD IV
EU Taxonomie
VSME
RED
Level(s) Framework

## EPBD IV
Indicatoren Convenant Toekomstbestendig Bouwen | [5 empty] | Relevante eisen EPBD IV
[6 empty] | Uitrol zonne-energie installaties mogelijk voor nieuwe woongebouwen (31 december 2029) | Installatie van voorbekabeling voor ten minste 50% van autoparkeerplaatsen | Aanleg van ten minste twee fietsparkeerlaatsen voor elke nieuwe woonunit | Nieuwe woongebouwen met meer dan drie parkeerplaatsen krijgen ten minste 1 laadpunt, helft voorbekabeling en rest leidingdoorvoeren (voor elektrische voertuigen, fietsen en andere voertuigen van categorie L). Installatie van laadpunten volges NEN 1010, toepassing van mode 3 of 4 laadpunten, voorbekabeling geschikt voor gelijktijdig laden met loadbalancing. Laadpunten ondersteunen slim laden en bidirectioneel. | Aanpassing van Energielabel-klassen, Energielabel A correspondeert met ZEB, Nederland kiest voor Energielabel A0 (nieuw label moet opslagmogelijkheden van gebouwen meewegen) | Alle nieuwe gebouwen moeten tegen 2030 emissievrije gebouwen zijn en bestaande gebouwen moeten tegen 2050 getransformeerd zijn tot emissievrije gebouwen. | Het GWP van nieuwe gebouwen moet worden berekend tijdens de gehele levenscyclus van het gebouw. | Maatregelen nemen om uitzetting van kwetsbare huishoudens als gevolg van onevenredige huurverhoging na energierenovatie | De lidstaten moeten architecten, stedenbouwkundigen en ingenieurs in staat stellen en aanmoedigen om zich bij het plannen, ontwerpen, bouwen en renoveren van industrie- en woongebieden, onder meer door gebruik te maken van modellen en simulatietechnologieën, te beraden over de optimale combinatie van betere energie-efficiëntie, hernieuwbare energie en stadsverwarming en-koeling. | Vermindering van energiekosten (EUR) - renovatie | Primair energieverbruik van gebouwen in de top 15% (drempel substantiële bijdrage) en top 30% (drempel "geen ernstige afbreuk doen aan") van het nationale gebouwenbestand, overeenkomstig Gedelegeerde Verordening (EU) 2021.2139 X | Nieuwe woongebouwen en gerenoveerde woongebouwen zijn uitgerust met systeem met de functie om rendement van technische bouwsystemen permanent elektronisch te controleren, de functie om opwekking, distributie, opslag en gebruik van energie en, indien van toepassing, waterzijdig inregelen te controleren en het vermogen om te reageren op externe signalen en het energieverbruik aan te passen
Toelichting op vergelijking | [5 empty] | Convenant eist geen uitrol van zonnepanelen, het gebruik van hernieuwbare energie wordt wel gestimuleert. | Convenant stimuleert laadpalen inclusief voorbekabeling, maar specificeert dit voor woningen met een oprit. EPBD IV trekt dit breder voor alle nieuwbouw. In het BBL gelden ook eisen voor laadpalen, maar niet direct voor 50% van de parkeerplaatsen. | EPBD IV richt zich op het aantal fietsparkeerplaatsen, terwijl het Convenant zich richt op de vloeroppervlakte van de stallingsruimte. | Het Convenant stelt dat iedere nieuwbouwwoning met een oprit een loze leiding heeft. Het EPBD IV stelt dat nieuwe woongebouwen ten minste 1 laadpunt krijgen. De eisen vanuit de EPBD IV zijn daarmee strikter. | Het Convenant stelt geen directe eis aan het "soort" energielabel zoals EPBD IV dit doet. Daarnaast bevat het Convenant ook geen eisen over energieopslag. | Convenant stelt geen eisen aan "emissievrij" specifiek, hoewel de BENG eisen wel gerelateerd zijn aan deze eis vanuit EPBD IV. Convenant kijkt aanvullend naar emissievrije mobiliteit en logistiek. | Deze eis komt direct terug in het Convenant. De GWP kan tevens onderdeel zijn van de MPG-berekening. | Deze eis komt niet terug in het Convenant | Het Convenant focust op de duurzaamheidsprestatie en minder het proces dat daarvoor plaatsvindt. Verder komen modellen en simulatietechnologiën, naast stadsverwarming en koeling, niet terug in Convenant. | Deze eis komt niet terug in het Convenant. | Deze eis komt niet op deze manier terug in het Convenant. | Deze eis komt niet terug in het Convenant. Het Convenant stelt geen eisen aan het installeren van slimme regel/monitoringssystemen in woningen.
Onderwerp | Subonderwerp | Indicator | Type | Niveau | Ambitie TBB
Energie | Energiebehoefte | Maximale energiebehoefte voor verwarming en koeling in kWh/m2/jaar | Grondgebonden | Brons | <55
|  |  |  | Zilver | <52,5
|  |  |  | Goud | <50
|  |  | Gestapeld | Brons | <65
|  |  |  | Zilver | <60
|  |  |  | Goud | <55
| Primair fossiel energie | Maximaal primair fossiel energiegebruik in kWh/m2/jaar | Grondgebonden | Brons | 0
|  |  |  | Zilver | 0
|  |  |  | Goud | 0
|  |  | Gestapeld | Brons | <35
|  |  |  | Zilver | <17,5
|  |  |  | Goud | <0
| Aandeel hernieuwbare energie | Minimaal aandeel hernieuwbare energie in % | Grondgebonden | Brons | >100
|  |  |  | Zilver | >125
|  |  |  | Goud | >NoM
|  |  | Gestapeld | Brons | >60
|  |  |  | Zilver | >80
|  |  |  | Goud | >100
Onderwerp | Subonderwerp | Indicator | Type | Niveau | Eis Convenant
Circulariteit | MPG-score | Schaduwkosten in € /m2 bvo / jaar | Grondgebonden | Brons | < 0,45
|  |  |  | Zilver | < 0,4
|  |  |  | Goud | < 0,30
|  |  | Gestapeld | Brons | < 0,5
|  |  |  | Zilver | < 0,45
|  |  |  | Goud | < 0,35
| Materiaalgebruik herkomst materialen (%) | Massapercentage in % is hernieuwbaar, hergebruikts of gerecycled | Grondgebonden | Brons | > 25
|  |  |  | Zilver | > 45
|  |  |  | Goud | > 55
|  |  | Gestapeld | Brons | > 20
|  |  |  | Zilver | > 40
|  |  |  | Goud | > 50
| Materiaalgebonden CO2 uitstoot | In kg CO2-eq / m2 bvo | Grondgebonden | Brons | < 200
|  |  |  | Zilver | < 126
|  |  |  | Goud | < 75
|  |  | Gestapeld | Brons | < 220
|  |  |  | Zilver | < 139
|  |  |  | Goud | < 83
| Losmaakbaarheid | % losmaakbaarheid | Grondgebonden | Brons | > 55
|  |  |  | Zilver | > 75
|  |  |  | Goud | > 90
|  |  | Stapel | Brons | > 50
|  |  |  | Zilver | > 70
|  |  |  | Goud | > 85
| Aanvullende indicatoren (HNN) | - Materiaal gebonden CO2 opslag | Woningen | Brons | Rapportage op CO2-opslag in materiaal. Geen aanvullende indicator
|  | - Adaptief vermogen |  | Zilver | Rapportage op materiaal-gebonden CO2 opslag
|  | - Hergebruikpotentie |  | Goud | Rapportage op materiaal-gebonden CO2 opslag + 1 indicator
- Gezonde materialen
- Omgang restmaterialen bouw
Onderwerp | Subonderwerp | Indicator | Type | Niveau | Eis Convenant
Duurzame mobiliteit | Lopen en fietsen | - Nabijheid voorzien-ingen - tijdsduur bereikbaarheid | Gebiedsniveau | Brons | voorzieningen op 15 min. fietsafstand
|  |  |  | Zilver | Voorzieningen op 15 min. fiets- of loopafstand
|  |  |  | Goud | Voorzieningen op 10 minuten loopafstand
|  | - Loop- en fietsroutes - Type verkeersdeelnemer | Gebiedsniveau | Brons | Er zijn logische loop- en fietsroutes naar scholen, OV en winkels
|  |  |  | Zilver | + fietsers hebben prioriteit
|  |  |  | Goud | + wandelaars hebben prioriteit
|  | - vloeropp. Stallingsruimte - type gebruiker - aantal laadpunten | Gestapeld | Brons | Voldoende fietsparkeer-plekken voor bewoners en bezoekers, min. 5m2
|  |  |  | Zilver | + laadpunten voor bewoners
|  |  |  | Goud | + laadpunten voor bezoekers
| Openbaar vervoer en deelmobiliteit | - Aanwezigheid - Aantrekkelijkheid | Gebiedsniveau | Brons | Openbaar vervoer en deelmobiliteit zijn aanwezig
|  |  |  | Zilver | Zijn aanwezig en vormen aantrekkelijk alternatief voor eigen auto
|  |  |  | Goud | Maken bezit eigen vervoersmiddel overbodig
|  | - Aantal OV-haltes met stallingsruimte - Type vervoermiddel - Aantal laadpunten | Gebiedsniveau | Brons | Er zijn OV-haltes op loop - of fietsafstand met stallingsruimte voor (deel)fietsen
|  |  |  | Zilver | + stallingsruimte voor overige deelmobiliteit
|  |  |  | Goud | + bijbehorende laadpunten
|  | - Dekkingsgraad passend en betaalbaar aanbod van deelmobiliteit | Gebiedsniveau | Brons | ≥ 25
|  |  |  | Zilver | ≥ 40
|  |  |  | Goud | ≥ 50 en deelmobiliteit is aantrekkelijk
|  | - Verlaging parkeernorm in relatie tot afstand tot OV | Gebiedsniveau | Brons | ≤ 90
|  |  |  | Zilver | ≤ 75
|  |  |  | Goud | ≤ 60
| Automobiliteit | - Bereikbaarheid - Beschikbaarheid parkeerruimtes - Inzetbaarheid parkeerruimtes | Gebiedsniveau | Brons | Plangebied is bereikbaar voor bestemmingsverkeer en er is beperkt parkeeruimte in openbare ruimte
|  |  |  | Zilver | + parkeerruimtes in de openbare ruimte wordt dubbel ingezet
|  |  |  | Goud | + meer ruimte voor zero-emissie auto's
|  | - Toekomstbestendige publieke laadinfra - Type gebruiker -Bijdrage aan energiesysteem | Gebiedsniveau | Brons | Publieke laadinfra kan meegroeien voor anderen dan bewoner
|  |  |  | Zilver | + Extra laadlocaties voor anderen dan bewoner
|  |  |  | Goud | + publieke laadinfra draagt positief bij aan energiesysteem van gebied
|  | Beschikbaarheid openbare laadpalen | Gebiedsniveau | Brons | Bewoners kunnen laadpaal aanvragen
|  |  |  | Zilver | idem
|  |  |  | Goud | idem
|  | Aanwezigheid laadinfrastructuur voor nieuwbouw-woningen | Grondgebonden | Brons | Iedere nieuwbouwwoning met een oprit heeft loze leiding voor aanleggen
|  |  |  | Zilver | idem
|  |  |  | Goud | idem
|  | Aanwezigheid laadinfrastructuur voor woongebouw | Gestapeld | Brons | Indien meer dan 10 plekken, heeft elke plek leiding doorvoer
|  |  |  | Zilver | idem
|  |  |  | Goud | idem
Onderwerp | Subonderwerp | Indicator | Type | Niveau | Eis Convenant
Klimaat-adaptatie | Wateroverlast | Schade door neerslag | Gebiedsniveau | Brons | geen schade bij bui eens in 100 jaar, vitale enz. functies blijven beschikbaar
|  |  |  | Zilver | geen schade bij bui eens in 100 jaar, vitale enz. functies blijven beschikbaar
|  |  |  | Goud | geen schade bij bui eens in 100 jaar, vitale enz. functies blijven beschikbaar
|  | Waterberging privaatterein | Woningen | Brons | groot deel neerslag geborgen op terrein
|  |  |  | Zilver | groot deel neerslag geborgen op terrein
|  |  |  | Goud | groot deel neerslag geborgen op terrein
|  | Waterneutraal | Woningen en gebiedsniveau | Brons | ontwikkeling gebeurt waterneutraal
|  |  |  | Zilver | ontwikkeling gebeurt waterneutraal
|  |  |  | Goud | ontwikkeling gebeurt waterneutraal
|  | Natuurlijke afwatering | Gebiedsniveau | Brons | regenwater van bui eens in 100 jaar geborgen
|  |  |  | Zilver | regenwater van bui eens in 100 jaar geborgen
|  |  |  | Goud | regenwater van bui eens in 100 jaar geborgen
| Overstromingsrisico | Risico-afweging bepaalt relevantie indicatoren | Woningen en gebiedsniveau | Brons | risico-afweging van, evacuatietijd etc bepaald toepassing van indicatoren
|  |  |  | Zilver | risico-afweging van, evacuatietijd etc bepaald toepassing van indicatoren
|  |  |  | Goud | risico-afweging van, evacuatietijd etc bepaald toepassing van indicatoren
|  | Schade voorkomen | Woningen en gebiedsniveau | Brons | schadevoorkomen bij overstroming <0,5m zonder schade aan gebouwen, installaties, wegen begaanbaar
|  |  |  | Zilver | schadevoorkomen bij overstroming <0,5m zonder schade aan gebouwen, installaties, wegen begaanbaar
|  |  |  | Goud | schadevoorkomen bij overstroming <0,2m zonder schade aan gebouwen, installaties, wegen begaanbaar
|  | Schade beperken | Woningen en gebiedsniveau | Brons | schade beperken <0,5m, geen maatregelen schade beperking mits doelmatig
|  |  |  | Zilver | schade beperken <0,5m, geen maatregelen schade beperking mits doelmatig
|  |  |  | Goud | schade beperken <0,5m, geen maatregelen schade beperking mits doelmatig
|  | Vitale kwetsbare functies beschermen | Woningen en gebiedsniveau | Brons | beschermen vitale functies bij overstroming, blijven functioneren, mits doelmatige maatregelen
|  |  |  | Zilver | beschermen vitale functies bij overstroming, blijven functioneren, mits doelmatige maatregelen
|  |  |  | Goud | beschermen vitale functies bij overstroming, blijven functioneren, mits doelmatige maatregelen
|  | Schuilen en evacueren | Woningen en gebiedsniveau | Brons | maatregelen getroffen om evacueren of schuilen
|  |  |  | Zilver | maatregelen getroffen om evacueren of schuilen
|  |  |  | Goud | maatregelen getroffen om evacueren of schuilen
| Subonderwerp | Indicator | Type | Niveau | Eis Convenant
| Droogte | (natuurlijk) watersysteem | Gebiedsniveau | Brons | grondwaterstand en zoetwater beschikbaarheid sturend in keuze inrichting
|  |  |  | Zilver | grondwaterstand en zoetwater beschikbaarheid sturend in keuze inrichting
|  |  |  | Goud | grondwaterstand en zoetwater beschikbaarheid sturend in keuze inrichting
|  | Infiltratieneutraal en positief | Woningen en gebiedsniveau | Brons | uitbreiding: infiltratieneutraal, herontwikkeling: infiltratie positief
|  |  |  | Zilver | uitbreiding: infiltratieneutraal, herontwikkeling: infiltratie positief
|  |  |  | Goud | uitbreiding: infiltratieneutraal, herontwikkeling: infiltratie positief
|  | Drinkwater, regenwater en waterkwaliteit | Gebiedsniveau | Brons | inrichting plangebied zorgen niet voor extra drinkwater gebruik, focus op gebruik regenwater
|  |  |  | Zilver | inrichting plangebied zorgen niet voor extra drinkwater gebruik, focus op gebruik regenwater
|  |  |  | Goud | inrichting plangebied zorgen niet voor extra drinkwater gebruik, focus op gebruik regenwater
|  | Vitale en kwetsbare functies | Woningen en gebiedsniveau | Brons | functies bestand tegen langdurige droogte
|  |  |  | Zilver | functies bestand tegen langdurige droogte
|  |  |  | Goud | functies bestand tegen langdurige droogte
| Hitte | Schaduw | Gebiedsniveau | Brons | >40% schaduw in gebied, > 30% schaduw op buurtniveau
|  |  |  | Zilver | >40% schaduw in gebied, > 30% schaduw op buurtniveau
|  |  |  | Goud | >40% schaduw in gebied, > 30% schaduw op buurtniveau
|  | Koele plekken | Gebiedsniveau | Brons | koele plekken op loopafstand (<300m) aanwezig en toegankelijk
|  |  |  | Zilver | koele plekken op loopafstand (<300m) aanwezig en toegankelijk
|  |  |  | Goud | koele plekken op loopafstand (<300m) aanwezig en toegankelijk
|  | Horizontale en verticale oppervlakten | Gebiedsniveau | Brons | >40% van horizontale en verticale opp. warmtewerend of verkoelend zonder negatief effect op gevoelstemperatuur
|  |  |  | Zilver | >40% van horizontale en verticale opp. warmtewerend of verkoelend zonder negatief effect op gevoelstemperatuur
|  |  |  | Goud | >40% van horizontale en verticale opp. warmtewerend of verkoelend zonder negatief effect op gevoelstemperatuur
|  | Binnentemperatuur | Woningen en gebiedsniveau | Brons | koeling leidt niet tot opwarming verblijfsruimte in directe omgeving
|  |  |  | Zilver | koeling leidt niet tot opwarming verblijfsruimte in directe omgeving
|  |  |  | Goud | koeling leidt niet tot opwarming verblijfsruimte in directe omgeving
|  | Vitale en kwetsbare functies | Woningen en gebiedsniveau | Brons | vitale en kwetsbare functies en groenvoorzieningen bestand tegen hitte
|  |  |  | Zilver | vitale en kwetsbare functies en groenvoorzieningen bestand tegen hitte
|  |  |  | Goud | vitale en kwetsbare functies en groenvoorzieningen bestand tegen hitte
| Bodemdaling | Natuurlijk bodemsysteem | Gebiedsniveau | Brons | Natuurlijke draagkracht medesturend in functiekeuze
|  |  |  | Zilver | Natuurlijke draagkracht medesturend in functiekeuze
|  |  |  | Goud | Natuurlijke draagkracht medesturend in functiekeuze
|  | Schade beheersbaar | Woningen en gebiedsniveau | Brons | schade door bodemdaling blijft beheersbaar met keuze restzettingseis
|  |  |  | Zilver | schade door bodemdaling blijft beheersbaar met keuze restzettingseis
|  |  |  | Goud | schade door bodemdaling blijft beheersbaar met keuze restzettingseis
| Drinkwaterverbruik: L/p.p.p.d. | Aantal liter per persoon per dag | Woningen | Brons | < 100
|  |  |  | Zilver | < 70
|  |  |  | Goud | < 50
| Subonderwerp | Indicator | Type | Niveau | Eis Convenant
Natuur-inclusiviteit en biodiversiteit | Ecologische oplossingen | Ecologische oplossingen en oplossingen gebaseerd op natuurlijke processen | Gebiedsniveau | Brons | oplossingen hebben altijd voorkeur boven technische oplossingen
|  |  |  | Zilver | oplossingen hebben altijd voorkeur boven technische oplossingen
|  |  |  | Goud | oplossingen hebben altijd voorkeur boven technische oplossingen
| Hoogwaardige habitats | Het plangebied creëert afhankelijk van de grootte, een hoogwaardige habitat voor één of meerdere soortencategorieën, verdeeld in: 1. Gebouw bewonend 2. Boom bewonend 3. Aan struweel gebonden 4. Bloemrijk grasland gebonden 5. Aan water en oevers gebonden | Klein project | Brons | Hoogwaardige habitat voor gebouw bewonende soorten
|  |  |  | Zilver | brons + 1 categorie
|  |  |  | Goud | Zilver + 1 categorie
|  |  | Middel project | Brons | Voor gebouw bewonende soort + 1 categorie
|  |  |  | Zilver | brons + 1 categorie
|  |  |  | Goud | Zilver + 1 categorie
|  |  | Groot project | Brons | voor gebouw bewonende soort + 2 categoriën
|  |  |  | Zilver | brons + 1 categorie
|  |  |  | Goud | Zilver + 1 categorie
| Groen-blauwe structuren | Biodivers en hoogwaardig groen op buurtniveau; inclusief boomkroondekking | Woningen en gebiedsniveau | Brons | >30
|  |  |  | Zilver | >37,5
|  |  |  | Goud | >45
|  | Gelaagdheid vegetatie en water inclusief boomkroonopp. | Gebiedsniveau | Brons | >15% midelhoge vegetatie
|  |  |  | Zilver | Brons + 2% lage vegetatie en >30% boomkroonoppervlak
|  |  |  | Goud | zilver + 10% water
| Subonderwerp | Indicator | Type | Niveau | Eis Convenant
Gezonde leefomgeving | Toxiciteit in materialen verminderen | Toegepaste materialen zijn vrij van gifitge stoffen | Woningen | Brons | >90
|  |  |  | Zilver | >95
|  |  |  | Goud | 100
| Hitte in de woning | Temperatuuroverstijging tegengaan (TOjuli) | Woningen | Brons | <1,2
|  |  |  | Zilver | <1,2
|  |  |  | Goud | <1,2
| Geluid in woning | Geluidsbelasting op gevel | Woningen | Brons | iedere woning heeft geluidsbelasting van zo min mogelijk per etmaal
|  |  |  | Zilver | iedere woning heeft geluidsbelasting van zo min mogelijk per etmaal
|  |  |  | Goud | iedere woning heeft geluidsbelasting van zo min mogelijk per etmaal
| Luchtkwaliteit in woning | Jaargemiddelde PM2,5 concentratie in woning | Woningen | Brons | In iedere woning jaargemiddelde PM2,5 zo laag mogelijk
|  |  |  | Zilver | In iedere woning jaargemiddelde PM2,5 zo laag mogelijk
|  |  |  | Goud | In iedere woning jaargemiddelde PM2,5 zo laag mogelijk
|  | Afvoercapaciteit van kookafzuiging | Woningen | Brons | In iedere woning afvoercapaciteit kookafzuiging zo hoog mogelijk
|  |  |  | Zilver | In iedere woning afvoercapaciteit kookafzuiging zo hoog mogelijk
|  |  |  | Goud | In iedere woning afvoercapaciteit kookafzuiging zo hoog mogelijk
| Groen om de woning | Oppervlak van het plangebied dat voldoet aan 3-30-300 regel (%) | Woningen en gebiedsniveau | Brons | > 33
|  |  |  | Zilver | > 66
|  |  |  | Goud | > 100

## EU Taxonomie
Indicatoren Convenant Toekomstbestendig Bouwen | [5 empty] | Relevante eisen EU Taxonomie
[6 empty] | Substantiële bijdrage klimaatdoel 1: klimaatmitigatie Criterium 1. De vraag naar primaire energie (BENG 2) ligt 10% lager dan de referentiewaarde zoals opgenomen in de NTA 8800. | Substantiële bijdrage klimaatdoel 1: klimaatmitigatie Criterium 2. Na voltooiing van de bouw wordt er getest op luchtdichtheid en thermische integriteit en over alle afwijkingen van de in de ontwerpfase bepaalde prestatieniveaus of defecten in de bouwschil wordt aan beleggers en klanten informatie verschaft (enkel voor gebouwen van > 5000 m2). Bij wijze van alternatief: als tijdens het bouwproces robuuste en traceerbare kwaliteitscontrole processen worden toegepast, zijn die aanvaardbaar als alternatief voor tests van de thermische integriteit. | Substantiële bijdrage klimaatdoel 2: klimaatadaptatie Criterium 1. De economische activiteit heeft fysieke en niet-fysieke oplossingen (“adaptieoplossingen”) toegepast die de belangrijkste fysieke klimaatrisico’s die voor die activiteit van belang zijn, substantieel verminderen. | Substantiële bijdrage klimaatdoel 2: klimaatadaptatie Criterium 2. De fysieke klimaatrisico’s die voor de activiteit van belang zijn, zijn in kaart gebracht op basis van de lijst van risico’s in aanhangsel A van deze bijlage, aan de hand van een robuuste klimaatrisico- en -kwetsbaarheidsbeoordeling. Extra randvoorwaarden (niet relevant voor deze vergelijking) zijn te vinden in onze handreiking. | Substantiële bijdrage klimaatdoel 2: klimaatadaptatie Criterium 3. De klimaatprojecties en effectbeoordelingen zijn gebaseerd op beste praktijken en beschikbare richtlijnen en houden rekening met de laatste wetenschappelijke inzichten op het gebied van kwetsbaarheids- en risicoanalyse en bijbehorende methodologieën in lijn met de recentste verslagen van de Intergouvernementele Werkgroep inzake klimaatverandering, collegiaal getoetste wetenschappelijke publicaties en opensource- of betaalde modellen. | Substantiële bijdrage klimaatdoel 2: klimaatadaptatie Criterium 4. De toegepaste adaptatieoplossingen: - Werken niet ongunstig uit op de adaptatie-inspanningen of op het niveau van weerbaarheid tegen fysieke klimaatrisico’s van andere mensen, van de natuur, van het culturele erfgoed, van activa en van andere economische activiteiten; - Geven zoveel mogelijk de voorkeur aan het gebruik van op de natuur gebaseerde oplossingen of de aanwending van blauwe of groene infrastructuur; - Sluiten aan bij lokale, sectorale, regionale of landelijke adaptatieplannen en - strategieën; - Worden gemonitord en gemeten aan de hand van vooraf vastgestelde indicatoren; in geval die indicatoren niet worden gehaald, worden corrigerende maatregelen in overweging genomen. | Substantiële bijdrage klimaatdoel 4: circulariteit Criterium 1. Al het geproduceerde bouw- en sloopafval wordt verwerkt in overeenstemming met de afvalwetgeving van de Unie en met de volledige checklist van het EU-protocol inzake beheer van bouw- en sloopafval, met name door sorteersystemen en audits voorafgaand aan de sloop in te stellen. De voorbereiding voor hergebruik of recycling van het niet- gevaarlijke bouw- en sloopafval dat op de bouwplaats wordt geproduceerd, betreft ten minste 90% (van de massa in kilogram), exclusief opvulling. Dit geldt niet voor in de natuur voorkomend materiaal als bedoeld in categorie 17 05 04 van de bij Beschikking 2000/532/EG vastgestelde Europese lijst van afvalstoffen. De exploitant van de activiteit toont aan dat de drempel van 90% wordt nageleefd door verslag uit te brengen over Level(s) indicator 2.2 met gebruikmaking van het Level 2-rapportage format voor verschillende afvalstromen. | Substantiële bijdrage klimaatdoel 4: circulariteit Criterium 2. Het aardopwarmingsvermogen (GWP), gedurende de levenscyclus van het gebouw waartoe de bouw heeft geleid, is berekend voor elke fase van de levenscyclus en wordt op verzoek aan beleggers en cliënten bekendgemaakt. | Substantiële bijdrage klimaatdoel 4: circulariteit Criterium 3. Bouwontwerpen en -technieken ondersteunen circulariteit door de integratie van concepten voor ontwerp met het oog op aanpasbaarheid en deconstructie, zoals beschreven in respectievelijk Level(s) indicatoren 2.3 en 2.4. Naleving van deze eis wordt aangetoond door op niveau 2 verslag uit te brengen over de Level(s) indicatoren 2.3 en 2.4. | Substantiële bijdrage klimaatdoel 4: circulariteit Criterium 4. Het gebruik van primaire grondstoffen bij de bouw van het gebouw wordt door het gebruik van secundaire grondstoffen tot een minimum beperkt. De exploitant van de activiteit zorgt ervoor dat de drie zwaarste materiaalcategorieën die voor de bouw van het gebouw worden gebruikt, gemeten naar massa in kilogram, voldoen aan de volgende maximale totale hoeveelheden primaire grondstoffen: a) voor het gecombineerde totaal aan beton, natuursteen of geagglomereerde steen is ten hoogste 70% van het materiaal afkomstig van primaire grondstoffen; b) voor het gecombineerde totaal aan bakstenen, tegels, keramiek is ten hoogste 70% van het materiaal afkomstig van primaire grondstoffen; c) voor biogebaseerde materialen is ten hoogste 80% van het totale materiaal afkomstig van primaire grondstoffen; d) voor het gecombineerde totaal aan glas, minerale isolatie is ten hoogste 70% van het materiaal afkomstig van primaire grondstoffen; e) voor niet-biogebaseerde kunststoffen is ten hoogste 50% van het totale materiaal afkomstig van primaire grondstoffen; f) voor metalen is ten hoogste 30% van het totale materiaal afkomstig van primaire grondstoffen; g) voor gips is ten hoogste 65% van het materiaal afkomstig van primaire grondstoffen. | Substantiële bijdrage klimaatdoel 4: circulariteit Criterium 5. De exploitant van de activiteit gebruikt elektronische instrumenten om de kenmerken van het gebouw zoals het gebouwd is, inclusief de gebruikte materialen en onderdelen, te beschrijven met het oog op toekomstig onderhoud, terugwinning en hergebruik, bijvoorbeeld door gebruik te maken van EN ISO 22057:2022 om milieuproductverklaringen (EPD’s) te verstrekken. De informatie wordt in digitaal formaat opgeslagen en op verzoek ter beschikking gesteld aan beleggers en cliënten. Bovendien zorgt de exploitant ervoor dat deze informatie na de gebruiksduur van het gebouw op lange termijn wordt bewaard door gebruik te maken van de informatiebeheersystemen van nationale instrumenten, zoals het kadaster of openbaar register. | Do no significant harm klimaatdoel 1: klimaatmitigatie Het gebouw is niet bestemd voor delving, opslag, vervoer of productie van fossiele brandstoffen. | Do no significant harm klimaatdoel 1: klimaatmitigatie De vraag naar primaire energie die maatgevend is voor de energieprestatie van het gebouw waartoe de bouw heeft geleid, ligt niet boven de drempel voor bijna-energieneutrale gebouwen die in nationale regelgeving tot omzetting van Richtlijn 2010/31/EU is vastgesteld. De energieprestatie wordt gecertificeerd met een energieprestatiecertificaat (EPC) voor de oorspronkelijke situatie. | Do no significant harm klimaatdoel 2: klimaatadaptatie De activiteit voldoet aan de criteria van aanhangsel A van deze bijlage. I Voor bestaande en nieuwe activiteiten die bestaande activa gebruiken, past de marktdeelnemer, over een periode van maximaal 5 jaar, fysieke en niet-fysieke oplossingen ('adaptatieoplossingen') toe die de belangrijkste vastgestelde fysieke klimaatrisico's die voor die activiteit van belang zijn, verminderen. Voor de toepassing van die oplossingen wordt dienovereenkomstig een adaptatieplan opgesteld. II Voor nieuwe activiteiten en bestaande activiteiten die nieuw gebouwde fysieke activa gebruiken, integreert de marktdeelnemer de adaptatieoplossingen die de belangrijkste, op het tijdstip van ontwerp en bouw voor die activiteit van belang zijnde fysieke klimaatrisico's verminderen en die hij heeft toegepast voor de start van de werkzaamheden. | Do no significant harm klimaatdoel 3: water en mariene hulpbronnen Indien de volgende watertoestellen geïnstalleerd zijn, tenzij in voor bewoning bestemde bouweenheden, wordt het waterverbruik ervan bevestigd aan de hand van technische informatiebladen, een bouwcertificaat of een bestaand productetiket in de Unie, overeenkomstig de technische specificaties in aanhangsel E. | Do no significant harm klimaatdoel 3: water en mariene hulpbronnen Om effecten van de bouwplaats te vermijden, voldoet de activiteit aan de criteria van aanhangsel B: De risico’s van milieudegradatie in verband met het behoud van de waterkwaliteit en het voorkomen van waterstress worden bepaald en aangepakt met als doel te komen tot een goede watertoestand en een goed ecologisch potentieel als gedefinieerd in artikel 2, punten 22 en 23, van Verordening (EU) 2020/852, overeenkomstig Richtlijn 2000/60/EG van het Europees Parlement en de Raad en, op basis daarvan, een beheerplan, opgesteld in overleg met de betrokken belanghebbenden, voor gebruik en bescherming van water voor de mogelijk getroffen waterlichamen. Wanneer overeenkomstig Richtlijn 2011/92/EU van het Europees Parlement en de Raad (voetnoot 2) een milieueffectbeoordeling wordt uitgevoerd die ook een beoordeling van het effect op water overeenkomstig Richtlijn 2000/60/EG omvat, is geen aanvullende beoordeling van het effect op water vereist, mits de in kaart gebrachte risico’s zijn aangepakt. De activiteit vormt geen belemmering voor het bereiken van een goede milieutoestand van mariene wateren of leidt niet tot een verslechtering van mariene wateren die zich al in een goede milieutoestand bevinden in de zin van artikel 3, punt 5, van Richtlijn 2008/56/EG (2), met inachtneming van Besluit (EU) 2017/848 van de Commissie met betrekking tot de criteria en methodologische standaarden voor die beschrijvende elementen. | Do no significant harm klimaatdoel 5: verontreiniging De bij de bouw gebruikte bouwcomponenten en -materialen voldoen aan de criteria van aanhangsel C van deze bijlage: De activiteit leidt niet tot de fabricage, het in de handel brengen of het gebruik van: a) stoffen, hetzij als zodanig hetzij in mengsels of voorwerpen, die in de bijlagen I en II bij Verordening (EU) 2019/1021 van het Europees Parlement en de Raad zijn opgenomen, behalve in het geval van stoffen die als onopzettelijke sporenverontreiniging aanwezig zijn; b) kwik en kwikverbindingen, hun mengsels en kwikhoudende producten als gedefinieerd in artikel 2 van Verordening (EU) 2017/852 van het Europees Parlement en de Raad; c) stoffen, hetzij als zodanig hetzij in mengsels of voorwerpen, die in de bijlagen I en II bij Verordening (EU) 1005/2009 van het Europees Parlement en de Raad zijn opgenomen; d) stoffen, hetzij als zodanig hetzij in mengsels of voorwerpen, die in bijlage II bij Richtlijn 2011/65/EU van het Europees Parlement en de Raad zijn opgenomen, tenzij artikel 4, lid 1, van die richtlijn volledig is nageleefd; e) stoffen, hetzij als zodanig hetzij in mengsels of voorwerpen, die in bijlage XVII bij Verordening (EG) nr. 1907/2006 van het Europees Parlement en de Raad zijn opgenomen, tenzij de voorwaarden van die bijlage volledig zijn nageleefd; f) stoffen, hetzij als zodanig hetzij in mengsels of voorwerpen, in een concentratie van meer dan 0,1 % gewichtspercent (w/w), die voldoen aan de criteria van artikel 57 van Verordening (EG) nr. 1907/2006 en die overeenkomstig artikel 59, lid 1, van die verordening zijn vastgesteld voor een periode van ten minste achttien maanden, tenzij de exploitanten hebben vastgesteld en gedocumenteerd dat er geen andere geschikte alternatieve stoffen of technologieën op de markt beschikbaar zijn en dat zij onder gecontroleerde omstandigheden worden gebruikt; g) Voorts leidt de activiteit niet tot de fabricage, de aanwezigheid in het eindproduct of de output, of het in de handel brengen van andere stoffen, als zodanig, in mengsels of in voorwerpen, in een concentratie van meer dan 0,1 % gewichtspercent (w/w), die voldoen aan de criteria van Verordening (EG) nr. 1272/2008 voor een van de in artikel 57 van Verordening (EG) nr. 1907/2006 bedoelde gevarenklassen of -categorieën, tenzij de exploitanten hebben vastgesteld en gedocumenteerd dat er geen andere geschikte alternatieve stoffen of technologieën op de markt beschikbaar zijn en dat zij onder gecontroleerde omstandigheden worden gebruikt. | Do no significant harm klimaatdoel 5: verontreiniging Wanneer de nieuwe constructie zich op een potentieel verontreinigd terrein bevindt (brownfieldterrein), is het terrein onderzocht op potentieel verontreinigende stoffen, bijvoorbeeld aan de hand van de norm ISO 18400. | Do no significant harm klimaatdoel 5: verontreiniging De bij de bouw gebruikte bouwcomponenten en -materialen die met gebruikers in contact kunnen komen, stoten minder dan 0,06 mg formaldehyde per m³ van testkamer (materiaal of component) uit, bij testen onder de voorwaarden die in bijlage XVII bij Verordening (EG) nr. 1907/2006 zijn vastgesteld, en minder dan 0,001 mg van de andere categorieën 1A en 1B kankerverwekkende vluchtige organische verbindingen per m³ van testkamer (materiaal of component), bij testen volgens CEN/EN 16516 of ISO 16000-3:2011 of andere gelijkwaardige gestandaardiseerde testomstandigheden en bepalingsmethoden. | Do no significant harm klimaatdoel 5: verontreiniging Er worden maatregelen genomen om het lawaai, stof en de uitstoot van verontreinigende stoffen tijdens bouw-of onderhoudswerken te verminderen. | Do no significant harm klimaatdoel 6: biodiversiteit en ecosystemen De nieuwe constructie is niet gebouwd op een van de volgende elementen: (a) bouwland en cultuurgrond met matige tot hoge bodemvruchtbaarheid en ondergrondse biodiversiteit, zoals vermeld in het LUCAS-onderzoek van de EU; (b) onbebouwd terrein met erkende hoge biodiversiteitswaarde en land dat dient als habitat voor bedreigde soorten (flora en fauna) die op de Europese rode lijst of de rode lijst van de IUCN zijn opgenomen; (c) grond die voldoet aan de in het nationale recht opgenomen definitie van bos die in de nationale broeikasgasinventaris wordt gebruikt of, indien die definitie niet beschikbaar is, aan de FAO-definitie van bos. Er wordt hierbij echter volstaan als er een bouwvergunning is afgegeven vanuit bestuurlijk gezag. | Minimum safeguards De minimum safeguards waar naar wordt gerefereerd in punt c van Artikel 3 betreffen procedures die geïmplementeerd moeten zijn door een bedrijf of organisatie dat een economische activiteit uitvoert. Deze procedures moeten in lijn zijn met de OECD-richtlijnen voor multinationale ondernemingen, de UN Guiding Principles on Business and Human Rights, inclusief 8 fundamentele conventies die zijn opgenomen in de Verklaring van de IAO inzake de fundamentele rechten en principes op het werk (FRPW) en het Internationaal wetsvoorstel voor mensenrechten.
Toelichting op vergelijking | [5 empty] | Deze eis komt direct terug in het Convenant, als het maximaal primair fossiel energiegebruik in kWh/m2/jaar. Daarnaast kijkt het Convenant ook breder naar de energiebehoefte (BENG 1) en het aandeel hernieuwbare energie (BENG 3). | Deze eis komt niet direct terug in het Convenant. Echter, als de wet Kwaliteitsborging is toegepast wordt ook aan dit criterium voldaan. Deze wetgeving is verplicht voor grondgebonden woningen, en niet verplicht voor woningen die niet meteen toegankelijk zijn aan het aansluitend terrein (denk aan een wooncomplex of beneden- bovenwoning). | Deze eis komt terug in het Convenant. Het Convenant dekt zowel adaptieve maatregelen voor wateroverlast, overstromingsrisico, droogte, hitte en bodemdaling. Ook onder de onderwerpen Natuurinclusiviteit en biodiversiteit en Gezonde leefomgeving in het Convenant komen ecologische maatregelen terug die bijdragen aan een adaptieve leefomgeving. | Deze eis komt niet integraal terug in het Convenant. Het Convenant dekt wel adaptieve maatregelen, maar dekt geen algehele klimaatrisico- en kwetsbaarheidsanalyse. Alleen voor het overstromingsrisico wordt er om een risicoafweging gevraagd. | Deze eis komt niet terug in het Convenant. Het Convenant dekt geen algehele klimaatrisico- en kwetsbaarheidsanalyse. Alleen voor het overstromingsrisico wordt er om een risicoafweging gevraagd. | Deze eis komt terug in het Convenant. Het Convenant dekt zowel adaptieve maatregelen voor wateroverlast, overstromingsrisico, droogte, hitte en bodemdaling. Ook onder de onderwerpen Natuurinclusiviteit en biodiversiteit en Gezonde leefomgeving in het Convenant komen hoofdzakelijk ecologische maatregelen terug die bijdragen aan een adaptieve leefomgeving. | Deze eis komt niet volledig overeen met het Convenant, hoewel hetzelfde doel wordt nagestreefd. In het Convenant wordt er verwezen naar Het Nieuwe Normaal, waarin de omgang van restmaterialen in de bouw terugkomt. Echter ontbreekt er een kwantitatieve eis in Het Nieuwe Normaal, die wel wordt gevraagd in de EU Taxonomie. | Deze eis komt indirect terug in het Convenant. De GWP kan tevens onderdeel zijn van de MPG-berekening. Daarnaast kan deze aangevuld worden met het theoretisch energiegebruik in de gebruiksfase uit de energieprestatieberekening. | Deze eis komt direct terug in het Convenant. Zo is er aandacht voor losmaakbaarheid, adaptief vermogen en de hergebruikpotentie. | Deze eis komt niet volledig terug in het Convenant, hoewel hetzelfde doel wordt nagestreefd. Het Convenant verwijst naar Het Nieuwe Normaal, waarin het gebruik van primaire en niet-primaire grondstoffen (hergebruik/gerecycled, biobased) terugkomt. Hierbij wordt gekeken naar de totale hoeveelheid materiaal. De EU Taxonomie kijkt echter specifieker naar materiaalgroepen en vervolgens naar het percentage dat primair of niet-primair is. Voor de EU Taxonomie moet er per materiaalgroep dus voldaan worden, en niet (alleen) op het totaal. | Deze eis komt terug in het Convenant, hoewel niet in de tabel. In het tekstuele document wordt een materialenpaspoort aanbevolen. | Deze eis is niet van toepassing op woningen. | Deze eis komt direct terug in het Convenant, als het maximaal primair fossiel energiegebruik in kWh/m2/jaar. Daarnaast kijkt het Convenant ook breder naar de energiebehoefte (BENG 1) en het aandeel hernieuwbare energie (BENG 3). | Deze eis komt deels terug in het Convenant. Als onderdeel van aanhangsel A moet er een klimaatrisico- en kwetsbaarheidsanalyse gedaan worden om de grootste klimaatrisico’s voor de locatie te identificeren. Dit komt niet terug in het Convenant. Wel dekt het Convenant adaptieve maatregelen voor klimaatrisico’s die relevant zijn voor Nederland, waaronder wateroverlast, overstromingsrisico, droogte, hitte en bodemdaling. | Deze eis is niet van toepassing op woningen. | Deze eis is in lijn met landelijke wet- en regelgeving. | Deze eis is in lijn met Europese wet- en regelgeving, die ook geldt in Nederland (o.a. REACH-verordening). | Deze eis is in lijn met landelijke wet- en regelgeving. | Deze eis is gedeeltelijk gedekt in het Convenant. Het Convenant heeft onder ‘’Gezonde leefomgeving’’ aandacht voor het verminderen van giftige stoffen in toegepaste materialen. Conform de Banned List of Chemical C2C CertifiedTM Product Standard V3.1 geldt er daarnaast een maximale formaldehyde-emissie van 9,0 µg/m³ (0,009 mg/m3), gebaseerd op de CDPH Standard Method v1.1‑2010. Voor kankerverwekkende vluchtige organische verbindingen geldt een limiet van 0,005 mg/m3. De eis voor formaldehyde is ambitieuzer dan de EU Taxonomie, maar voor kankerverwekkende vluchtige organische verbindingen is deze lager. minimaliseren. | Deze eis komt gedeeltelijk terug in het Convenant, hoewel niet in de tabel. In het tekstuele document wordt verwezen naar het Convenant Schoon en Emissieloos bouwen, dat hetzelfde doel nastreeft. De EU Taxonomie bekijkt het onderwerp echter breder dan de emissies van verbrandingsmotoren. | Deze eis is in lijn met landelijke wet- en regelgeving. Als er een bouwvergunning is afgegeven vanuit bestuurlijk gezag staat een partij er vrij in om op de locatie te bouwen – ongeacht de biodiversiteitswaarde. | De EU Taxonomie bevat ook sociale kaders voor ketenverantwoordelijkheid, om mensen- en arbeidsrechten te borgen in de keten. Dit komt in het Convenant niet terug.
Onderwerp | Subonderwerp | Indicator | Type | Niveau | Ambitie TBB
Energie | Energiebehoefte | Maximale energiebehoefte voor verwarming en koeling in kWh/m2/jaar | Grondgebonden | Brons | <55 | [22 empty] | Interessante criteria die nu niet worden gedekt in het Convenant (notities): - Specifiek GWP opvragen - Klimaatrisicobeoordeling - Minimale waarden hergebruik/recycling - Primaire grondstoffen reduceren aan de hand van percentages - Gebouw/materialenpaspoort - Waar mag je wel/niet bouwen m.b.t. biodiversiteit? - Aandacht voor gezondheid tijdens bouw- en onderhoudswerkzaamheden (Bewuste Bouwers) - Minimum safeguards – (Voor gebruiksfase): Gebouwautomatiserings- en monitoringssysteem
|  |  |  | Zilver | <52,5
|  |  |  | Goud | <50
|  |  | Gestapeld | Brons | <65
|  |  |  | Zilver | <60
|  |  |  | Goud | <55
| Primair fossiel energie | Maximaal primair fossiel energiegebruik in kWh/m2/jaar | Grondgebonden | Brons | 0
|  |  |  | Zilver | 0
|  |  |  | Goud | 0
|  |  | Gestapeld | Brons | <35
|  |  |  | Zilver | <17,5
|  |  |  | Goud | <0
| Aandeel hernieuwbare energie | Minimaal aandeel hernieuwbare energie in % | Grondgebonden | Brons | >100
|  |  |  | Zilver | >125
|  |  |  | Goud | >NoM
|  |  | Gestapeld | Brons | >60
|  |  |  | Zilver | >80
|  |  |  | Goud | >100
Circulariteit | MPG-score | Schaduwkosten in € /m2 bvo / jaar | Grondgebonden | Brons | < 0,45
|  |  |  | Zilver | < 0,4 | [23 empty] | d
|  |  |  | Goud | < 0,30
|  |  | Gestapeld | Brons | < 0,5
|  |  |  | Zilver | < 0,45
|  |  |  | Goud | < 0,35
| Materiaalgebruik herkomst materialen (%) | Massapercentage in % is hernieuwbaar, hergebruikts of gerecycled | Grondgebonden | Brons | > 25 | [24 empty] | d
|  |  |  | Zilver | > 45
|  |  |  | Goud | > 55
|  |  | Gestapeld | Brons | > 20
|  |  |  | Zilver | > 40
|  |  |  | Goud | > 50
| Materiaalgebonden CO2 uitstoot | In kg CO2-eq / m2 bvo | Grondgebonden | Brons | < 200
|  |  |  | Zilver | < 126
|  |  |  | Goud | < 75
|  |  | Gestapeld | Brons | < 220
|  |  |  | Zilver | < 139
|  |  |  | Goud | < 83
| Losmaakbaarheid | % losmaakbaarheid | Grondgebonden | Brons | > 55
|  |  |  | Zilver | > 75
|  |  |  | Goud | > 90
|  |  | Stapel | Brons | > 50
|  |  |  | Zilver | > 70
|  |  |  | Goud | > 85
| Aanvullende indicatoren (HNN) | - Materiaal gebonden CO2 opslag - Adaptief vermogen - Hergebruikpotentie - Gezonde materialen - Omgang restmaterialen bouw | Woningen | Brons | Rapportage op CO2-opslag in materiaal. Geen aanvullende indicator
|  |  |  | Zilver | Rapportage op materiaal-gebonden CO2 opslag
|  |  |  | Goud | Rapportage op materiaal-gebonden CO2 opslag + 1 indicator
Duurzame mobiliteit | Lopen en fietsen | - Nabijheid voorzien-ingen - tijdsduur bereikbaarheid | Gebiedsniveau | Brons | voorzieningen op 15 min. fietsafstand
|  |  |  | Zilver | Voorzieningen op 15 min. fiets- of loopafstand
|  |  |  | Goud | Voorzieningen op 10 minuten loopafstand
|  | - Loop- en fietsroutes - Type verkeersdeelnemer | Gebiedsniveau | Brons | Er zijn logische loop- en fietsroutes naar scholen, OV en winkels
|  |  |  | Zilver | + fietsers hebben prioriteit
|  |  |  | Goud | + wandelaars hebben prioriteit
|  | - vloeropp. Stallingsruimte - type gebruiker - aantal laadpunten | Gestapeld | Brons | Voldoende fietsparkeer-plekken voor bewoners en bezoekers, min. 5m2
|  |  |  | Zilver | + laadpunten voor bewoners
|  |  |  | Goud | + laadpunten voor bezoekers
| Openbaar vervoer en deelmobiliteit | - Aanwezigheid - Aantrekkelijkheid | Gebiedsniveau | Brons | Openbaar vervoer en deelmobiliteit zijn aanwezig
|  |  |  | Zilver | Zijn aanwezig en vormen aantrekkelijk alternatief voor eigen auto
|  |  |  | Goud | Maken bezit eigen vervoersmiddel overbodig
|  | - Aantal OV-haltes met stallingsruimte - Type vervoermiddel - Aantal laadpunten | Gebiedsniveau | Brons | Er zijn OV-haltes op loop - of fietsafstand met stallingsruimte voor (deel)fietsen
|  |  |  | Zilver | + stallingsruimte voor overige deelmobiliteit
|  |  |  | Goud | + bijbehorende laadpunten
|  | - Dekkingsgraad passend en betaalbaar aanbod van deelmobiliteit | Gebiedsniveau | Brons | ≥ 25
|  |  |  | Zilver | ≥ 40
|  |  |  | Goud | ≥ 50 en deelmobiliteit is aantrekkelijk
|  | - Verlaging parkeernorm in relatie tot afstand tot OV | Gebiedsniveau | Brons | ≤ 90
|  |  |  | Zilver | ≤ 75
|  |  |  | Goud | ≤ 60
| Automobiliteit | - Bereikbaarheid - Beschikbaarheid parkeerruimtes - Inzetbaarheid parkeerruimtes | Gebiedsniveau | Brons | Plangebied is bereikbaar voor bestemmingsverkeer en er is beperkt parkeeruimte in openbare ruimte
|  |  |  | Zilver | + parkeerruimtes in de openbare ruimte wordt dubbel ingezet
|  |  |  | Goud | + meer ruimte voor zero-emissie auto's
|  | - Toekomstbestendige publieke laadinfra - Type gebruiker -Bijdrage aan energiesysteem | Gebiedsniveau | Brons | Publieke laadinfra kan meegroeien voor anderen dan bewoner
|  |  |  | Zilver | + Extra laadlocaties voor anderen dan bewoner
|  |  |  | Goud | + publieke laadinfra draagt positief bij aan energiesysteem van gebied
|  | Beschikbaarheid openbare laadpalen | Gebiedsniveau | Brons | Bewoners kunnen laadpaal aanvragen
|  |  |  | Zilver | idem
|  |  |  | Goud | idem
|  | Aanwezigheid laadinfrastructuur voor nieuwbouw-woningen | Grondgebonden | Brons | 2
|  |  |  | Zilver | idem
|  |  |  | Goud | idem
|  | Aanwezigheid laadinfrastructuur voor woongebouw | Gestapeld | Brons | Indien meer dan 10 plekken, heeft elke plek leiding doorvoer
|  |  |  | Zilver | idem
|  |  |  | Goud | idem
Klimaat-adaptatie | Wateroverlast | Schade door neerslag | Gebiedsniveau | Brons | geen schade bij bui eens in 100 jaar, vitale enz. functies blijven beschikbaar
|  |  |  | Zilver | geen schade bij bui eens in 100 jaar, vitale enz. functies blijven beschikbaar
|  |  |  | Goud | geen schade bij bui eens in 100 jaar, vitale enz. functies blijven beschikbaar
|  | Waterberging privaatterein | Woningen | Brons | groot deel neerslag geborgen op terrein
|  |  |  | Zilver | groot deel neerslag geborgen op terrein
|  |  |  | Goud | groot deel neerslag geborgen op terrein
|  | Waterneutraal | Woningen en gebiedsniveau | Brons | ontwikkeling gebeurt waterneutraal
|  |  |  | Zilver | ontwikkeling gebeurt waterneutraal
|  |  |  | Goud | ontwikkeling gebeurt waterneutraal
|  | Natuurlijke afwatering | Gebiedsniveau | Brons | regenwater van bui eens in 100 jaar geborgen
|  |  |  | Zilver | regenwater van bui eens in 100 jaar geborgen
|  |  |  | Goud | regenwater van bui eens in 100 jaar geborgen
| Overstromingsrisico | Risico-afweging bepaalt relevantie indicatoren | Woningen en gebiedsniveau | Brons | risico-afweging van, evacuatietijd etc bepaald toepassing van indicatoren
|  |  |  | Zilver | risico-afweging van, evacuatietijd etc bepaald toepassing van indicatoren
|  |  |  | Goud | risico-afweging van, evacuatietijd etc bepaald toepassing van indicatoren
|  | Schade voorkomen | Woningen en gebiedsniveau | Brons | schadevoorkomen bij overstroming <0,5m zonder schade aan gebouwen, installaties, wegen begaanbaar
|  |  |  | Zilver | schadevoorkomen bij overstroming <0,5m zonder schade aan gebouwen, installaties, wegen begaanbaar
|  |  |  | Goud | schadevoorkomen bij overstroming <0,2m zonder schade aan gebouwen, installaties, wegen begaanbaar
|  | Schade beperken | Woningen en gebiedsniveau | Brons | schade beperken <0,5m, geen maatregelen schade beperking mits doelmatig
|  |  |  | Zilver | schade beperken <0,5m, geen maatregelen schade beperking mits doelmatig
|  |  |  | Goud | schade beperken <0,5m, geen maatregelen schade beperking mits doelmatig
|  | Vitale kwetsbare functies beschermen | Woningen en gebiedsniveau | Brons | beschermen vitale functies bij overstroming, blijven functioneren, mits doelmatige maatregelen
|  |  |  | Zilver | beschermen vitale functies bij overstroming, blijven functioneren, mits doelmatige maatregelen
|  |  |  | Goud | beschermen vitale functies bij overstroming, blijven functioneren, mits doelmatige maatregelen
|  | Schuilen en evacueren | Woningen en gebiedsniveau | Brons | maatregelen getroffen om evacueren of schuilen
|  |  |  | Zilver | maatregelen getroffen om evacueren of schuilen
|  |  |  | Goud | maatregelen getroffen om evacueren of schuilen
| Subonderwerp | Indicator | Type | Niveau | Eis Convenant
| Droogte | (natuurlijk) watersysteem | Gebiedsniveau | Brons | grondwaterstand en zoetwater beschikbaarheid sturend in keuze inrichting |  |  | De EU Taxonomie vraagt om fysieke en niet-fysieke adaptieve maatregelen te implementeren voor klimaatrisico's die er zijn op locatie, zoals het beschermen van vitale gebieden, om droogte te voorkomen. De EU Taxonomie vraagt niet zo specifiek om de informatie, zoals het Convenant deze heeft opgenomen.
|  |  |  | Zilver | grondwaterstand en zoetwater beschikbaarheid sturend in keuze inrichting
|  |  |  | Goud | grondwaterstand en zoetwater beschikbaarheid sturend in keuze inrichting
|  | Infiltratieneutraal en positief | Woningen en gebiedsniveau | Brons | uitbreiding: infiltratieneutraal, herontwikkeling: infiltratie positief
|  |  |  | Zilver | uitbreiding: infiltratieneutraal, herontwikkeling: infiltratie positief
|  |  |  | Goud | uitbreiding: infiltratieneutraal, herontwikkeling: infiltratie positief
|  | Drinkwater, regenwater en waterkwaliteit | Gebiedsniveau | Brons | inrichting plangebied zorgen niet voor extra drinkwater gebruik, focus op gebruik regenwater
|  |  |  | Zilver | inrichting plangebied zorgen niet voor extra drinkwater gebruik, focus op gebruik regenwater
|  |  |  | Goud | inrichting plangebied zorgen niet voor extra drinkwater gebruik, focus op gebruik regenwater
|  | Vitale en kwetsbare functies | Woningen en gebiedsniveau | Brons | functies bestand tegen langdurige droogte
|  |  |  | Zilver | functies bestand tegen langdurige droogte
|  |  |  | Goud | functies bestand tegen langdurige droogte
| Hitte | Schaduw | Gebiedsniveau | Brons | >40% schaduw in gebied, > 30% schaduw op buurtniveau
|  |  |  | Zilver | >40% schaduw in gebied, > 30% schaduw op buurtniveau
|  |  |  | Goud | >40% schaduw in gebied, > 30% schaduw op buurtniveau
|  | Koele plekken | Gebiedsniveau | Brons | koele plekken op loopafstand (<300m) aanwezig en toegankelijk
|  |  |  | Zilver | koele plekken op loopafstand (<300m) aanwezig en toegankelijk
|  |  |  | Goud | koele plekken op loopafstand (<300m) aanwezig en toegankelijk
|  | Horizontale en verticale oppervlakten | Gebiedsniveau | Brons | >40% van horizontale en verticale opp. warmtewerend of verkoelend zonder negatief effect op gevoelstemperatuur
|  |  |  | Zilver | >40% van horizontale en verticale opp. warmtewerend of verkoelend zonder negatief effect op gevoelstemperatuur
|  |  |  | Goud | >40% van horizontale en verticale opp. warmtewerend of verkoelend zonder negatief effect op gevoelstemperatuur
|  | Binnentemperatuur | Woningen en gebiedsniveau | Brons | koeling leidt niet tot opwarming verblijfsruimte in directe omgeving
|  |  |  | Zilver | koeling leidt niet tot opwarming verblijfsruimte in directe omgeving
|  |  |  | Goud | koeling leidt niet tot opwarming verblijfsruimte in directe omgeving
|  | Vitale en kwetsbare functies | Woningen en gebiedsniveau | Brons | vitale en kwetsbare functies en groenvoorzieningen bestand tegen hitte
|  |  |  | Zilver | vitale en kwetsbare functies en groenvoorzieningen bestand tegen hitte
|  |  |  | Goud | vitale en kwetsbare functies en groenvoorzieningen bestand tegen hitte
| Bodemdaling | Natuurlijk bodemsysteem | Gebiedsniveau | Brons | Natuurlijke draagkracht medesturend in functiekeuze
|  |  |  | Zilver | Natuurlijke draagkracht medesturend in functiekeuze
|  |  |  | Goud | Natuurlijke draagkracht medesturend in functiekeuze
|  | Schade beheersbaar | Woningen en gebiedsniveau | Brons | schade door bodemdaling blijft beheersbaar met keuze restzettingseis
|  |  |  | Zilver | schade door bodemdaling blijft beheersbaar met keuze restzettingseis
|  |  |  | Goud | schade door bodemdaling blijft beheersbaar met keuze restzettingseis
| Drinkwaterverbruik: L/p.p.p.d. | Aantal liter per persoon per dag | Woningen | Brons | < 100
|  |  |  | Zilver | < 70
|  |  |  | Goud | < 50
Natuur-inclusiviteit en biodiversiteit | Ecologische oplossingen | Ecologische oplossingen en oplossingen gebaseerd op natuurlijke processen | Gebiedsniveau | Brons | oplossingen hebben altijd voorkeur boven technische oplossingen | [5 empty] | De EU Taxonomie vraagt om fysieke adaptieve maatregelen voor klimaatrisico's, bij voorkeur op de natuur gebaseerd. De oplossingen aangedragen door het Convenant sluiten hier mooi bij aan. | [7 empty] | De EU Taxonomie vraagt om fysieke adaptieve maatregelen voor klimaatrisico's, bij voorkeur op de natuur gebaseerd. De oplossingen aangedragen door het Convenant sluiten hier mooi bij aan.
|  |  |  | Zilver | oplossingen hebben altijd voorkeur boven technische oplossingen
|  |  |  | Goud | oplossingen hebben altijd voorkeur boven technische oplossingen
| Hoogwaardige habitats | Het plangebied creëert afhankelijk van de grootte, een hoogwaardige habitat voor één of meerdere soortencategorieën, verdeeld in: 1. Gebouw bewonend 2. Boom bewonend 3. Aan struweel gebonden 4. Bloemrijk grasland gebonden 5. Aan water en oevers gebonden | Klein project | Brons | Hoogwaardige habitat voor gebouw bewonende soorten
|  |  |  | Zilver | brons + 1 categorie
|  |  |  | Goud | Zilver + 1 categorie
|  |  | Middel project | Brons | Voor gebouw bewonende soort + 1 categorie
|  |  |  | Zilver | brons + 1 categorie
|  |  |  | Goud | Zilver + 1 categorie
|  |  | Groot project | Brons | voor gebouw bewonende soort + 2 categoriën
|  |  |  | Zilver | brons + 1 categorie
|  |  |  | Goud | Zilver + 1 categorie
| Groen-blauwe structuren | Biodivers en hoogwaardig groen op buurtniveau; inclusief boomkroondekking | Woningen en gebiedsniveau | Brons | >30
|  |  |  | Zilver | >37,5
|  |  |  | Goud | >45
|  | Gelaagdheid vegetatie en water inclusief boomkroonopp. | Gebiedsniveau | Brons | >15% midelhoge vegetatie
|  |  |  | Zilver | Brons + 2% lage vegetatie en >30% boomkroonoppervlak
|  |  |  | Goud | zilver + 10% water
Gezonde leefomgeving | Toxiciteit in materialen verminderen | Toegepaste materialen is vrij van gifitge stoffen | Woningen | Brons | >90
|  |  |  | Zilver | >95
|  |  |  | Goud | 100
| Hitte in de woning | Temperatuuroverstijging tegengaan (TOjuli) | Woningen | Brons | <1,2
|  |  |  | Zilver | <1,2
|  |  |  | Goud | <1,2
| Geluid in woning | Geluidsbelasting op gevel | Woningen | Brons | iedere woning heeft geluidsbelasting van zo min mogelijk per etmaal
|  |  |  | Zilver | iedere woning heeft geluidsbelasting van zo min mogelijk per etmaal
|  |  |  | Goud | iedere woning heeft geluidsbelasting van zo min mogelijk per etmaal
| Luchtkwaliteit in woning | Jaargemiddelde PM2,5 concentratie in woning | Woningen | Brons | In iedere woning jaargemiddelde PM2,5 zo laag mogelijk
|  |  |  | Zilver | In iedere woning jaargemiddelde PM2,5 zo laag mogelijk
|  |  |  | Goud | In iedere woning jaargemiddelde PM2,5 zo laag mogelijk
|  | Afvoercapaciteit van kookafzuiging | Woningen | Brons | In iedere woning afvoercapaciteit kookafzuiging zo hoog mogelijk
|  |  |  | Zilver | In iedere woning afvoercapaciteit kookafzuiging zo hoog mogelijk
|  |  |  | Goud | In iedere woning afvoercapaciteit kookafzuiging zo hoog mogelijk
| Groen om de woning | Oppervlak van het plangebied dat voldoet aan 3-30-300 regel (%) | Woningen en gebiedsniveau | Brons | > 33 |  |  | Groen kan een fysieke adaptatieoplossing zijn voor de EU Taxonomie, maar dit wordt niet expliciet benoemd. Het Convenant is hierin specifieker dan de EU Taxonomie. |  |  | Groen kan een fysieke adaptatieoplossing zijn voor de EU Taxonomie, en sluit aan op dit criterium, maar dit wordt verder niet gespecificeerd. Het Convenant gaat hierin dus verder dan de EU Taxonomie. | [7 empty] | Groen kan een fysieke adaptatieoplossing zijn voor de EU Taxonomie, maar dit wordt niet expliciet benoemd. Het Convenant is hierin specifieker dan de EU Taxonomie.
|  |  |  | Zilver | > 66
|  |  |  | Goud | > 100

## VSME
Indicatoren Convenant Toekomstbestendig Bouwen | [5 empty] | Relevante eisen VSME
[6 empty] | B 1 + C1 – Strategy: Business Model and Sustainability – Related Initiatives B1: The undertaking shall disclose: - if the undertaking has omitted a disclosure as it is deemed classified or sensitive information, the undertaking shall indicate the disclosure that has omitted. - whether the sustainability report has been prepared on an individual basis (i.e. the report is limited to the undertaking’s information only) or on a consolidated basis (i.e. the report includes information about the undertaking and its subsidiaries); - in case of a consolidated sustainability report, the list of the subsidiaries, including their registered address, covered in the report; - the following information: i. the undertaking’s legal form; ii. NACE sector classification code(s); iii. size of the balance sheet (in Euro); iv. turnover (in Euro); v. number of employees in headcount or full-time equivalents; vi. country of primary operations and location of significant asset(s); vii. geolocation of sites owned, leased or managed. If the undertaking has obtained any sustainability-related certification or label, it shall provide a brief description of those (including, where relevant, the issuers of the certification or label, date and rating score). C1: The undertaking shall disclose the key elements of its business model and strategy, including: (a) a description of significant groups of products and/or services offered; (b) a description of significant market(s) the undertaking operates in (such as B2B, wholesale, retail, countries); (c) a description of main business relationships (such as key suppliers, customers distribution channels and consumers); (d) if the strategy has key elements that relate to or affect sustainability issues, a brief description of those key elements. | B2 + C2 - Description of practices, policies and future initiatives for transitioning towards a more sustainable economy B2: If the undertaking has put in place specific practices, policies or future initiatives for transitioning towards a more sustainable economy, it shall state so. The undertaking shall state whether it has: (a) practices. Practices in this context may include, for instance, efforts to reduce the undertaking’s water and electricity consumption, to reduce GHG emissions or to prevent pollution, and initiatives to improve product safety as well as current initiatives to improve working conditions and equal treatment in the workplace, sustainability training for the undertaking’s workforce and partnerships related to sustainability projects; (b) policies on sustainability issues, whether they are publicly available, and any separate environmental, social or governance policies for addressing sustainability issues; (c) any future initiatives or forward-looking plans that are being implemented on sustainability issues; (d) targets to monitor the implementation of the policies and the progress achieved towards meeting such targets. Such practices, policies and future initiatives include what the undertaking does to reduce its negative impacts and to enhance its positive impacts on people and the environment, in order to contribute to a more sustainable economy. C2: If the undertaking has put in place specific practices, policies or future initiatives for transitioning towards a more sustainable economy, which it has already reported under disclosure B2, it shall briefly describe them. The undertaking may indicate, if any, the most senior level of the undertaking accountable for implementing them. | Environmental metrics ¦ B 3 + C3 – GHG reduction targets and climate transition B3: The undertaking shall disclose its total energy consumption in MWh, with a breakdown as per the table below, if it can obtain the necessary information to provide such a breakdown: table The undertaking shall disclose its estimated gross greenhouse gas (GHG) emissions in tons of CO2 equivalent (tCO2eq) considering the content of the GHG Protocol Corporate Standard (version 2004), including: (a) the Scope 1 GHG emissions in tCO2eq (from owned or controlled sources); (b) the location-based Scope 2 emissions in tCO2eq (i.e. emissions from the generation of purchased energy, such as electricity, heat, steam or cooling). The undertaking shall disclose its GHG intensity calculated by dividing ‘gross greenhouse gas (GHG) emissions’ under 'turnover (in Euro)’ disclosed under B1. C3: If the undertaking has established GHG emission reduction targets, it shall disclose its targets in absolute values for Scope 1 and Scope 2 emissions.If it has set Scope 3 reduction targets, the undertaking shall also provide targets for significant Scope 3 emissions. In particular, it shall provide: (a) the target year and target year value; (b) the base year and base year value; (c) the units used for targets; (d) the share of Scope 1, Scope 2 and, if disclosed, Scope 3 that the target concerns; and (e) a list of main actions it seeks to implement to achieve its targets. If the undertaking that operates in high climate impact sectors has adopted a transition plan for climate change mitigation, it may provide information about it, including an explanation of how it is contributing to reduce GHG emissions. In case the undertaking operates in high-climate impact sectors and does not have a transition plan for climate change mitigation in place, it shall indicate whether and, if so, when it will adopt such a transition plan. | Environmental metrics ¦ B4 – Pollution of air, water and soil If the undertaking is already required by law or other national regulations to report to competent authorities its emissions of pollutants, or if it voluntarily reports on them according to an Environmental Management System, it shall disclose the pollutants it emits to air, water and soil in its own operations, with the respective amount for each pollutant. If this information is already publicly available, the undertaking may alternatively refer to the document where it is reported, for example, by providing the relevant URL link or embedding a hyperlink. | Environmental metrics ¦ B5 – Biodiversity The undertaking shall disclose the number and area (in hectares) of sites that it owns, has leased, or manages in or near a biodiversity sensitive area. The undertaking may disclose metrics related to land-use: (a) total use of land (in hectares); (b) total sealed area; (c) total nature-oriented area on-site; (d) total nature-oriented area off-site. | Environmental metrics ¦ B6 – Water The undertaking shall disclose its total water withdrawal, i.e. the amount of water drawn into the boundaries of the organisation (or facility); in addition, the undertaking shall separately present the amount of water withdrawn at sites located in areas of high water-stress. If the undertaking has production processes in place which significantly consume water (e.g. thermal energy processes like drying or power production, production of goods, agricultural irrigation, etc.), it shall disclose its water consumption calculated as the difference between its water withdrawal and water discharge from its production processes. | Environmental metrics ¦ B7 – Resource use, circular economy and waste management The undertaking shall disclose whether it applies circular economy principles and, if so, how it applies these principles. The undertaking shall disclose: (a) the total annual generation of waste broken down by type (non-hazardous and hazardous); (b) the total annual waste diverted to recycling or reuse; (c) if the undertaking operates in a sector using significant material flows (for example manufacturing, construction, packaging or others), the annual mass-flow of relevant materials used. | Environmental metrics ¦ C4 – Climate risks If the undertaking has identified climate-related hazards and climate-related transition events, creating gross climate-related risks for the undertaking, it shall: (a) briefly describe such climate-related hazards and climate-related transition events; (b) disclose how it has assessed the exposure and sensitivity of its assets, activities and value chain to these hazards and transition events; (c) disclose the time horizons of any climate-related hazards and transition events identified; (d) disclose whether it has undertaken climate change adaptation actions for any climaterelated hazards and transition events. The undertaking may disclose the potential adverse effects of climate risks that may affect its financial performance or business operations in the short-, medium- or long-term, indicating whether it assesses the risks to be high, medium, low.
Toelichting op vergelijking | [5 empty] | Deze informatie vanuit de VSME-standaard komt niet terug in het Convenant. | Het Convenant zelf kan worden beschouwd als een 'duurzame praktijk' om bij te dragen aan een duurzame economie. | Deze eis komt deels terug in het Convenant, als BENG 2 en BENG 3. De VSME-standaard vraagt echter ook om een uitsplitsing in scope 1, 2 en 3 emissies, deze uitsplitsing komt niet terug in het Convenant. | Deze eis is in lijn met landelijke wet- en regelgeving. | De eis is deels in lijn met het Convenant. De VSME-standaard vraagt hoeveel groenvoorziening er is toegepast op de kavel en buiten de kavel (mits deze beheerd wordt door de rapporterende organisatie). Het Convenant streeft hetzelfde doel na, maar focust minder op de hoeveelheid en meer op het type groen en bijvoorbeeld de 3-30-300 regel. | De eis is gedeelteijk in lijn met het Convenant. Het watergebruik per persoon komt terug in het Convenant, echter wordt er vanuit de VSME-standaard ook specifiek gevraagd naar de kwantitatieve hoeveelheid water die is onttrokken uit gebieden met hoge waterstress. Dit wordt niet zo specifiek gevraagd vanuit het Convenant. | Deze eis is volledig gedekt. In het Nieuwe Normaal, waar het Convenant naar verwijst, komt de omgang met restmateriaal en de hergebruikpotentie sterk terug. Dit sluit aan op de VSME-standaard. | Deze eis is gedeeltelijk in lijn met het Convenant. De VSME-standaard vraagt om een klimaatrisico- en kwetsbaarheidsbeoordeling, en vervolgens de adaptieve maatregelen. Maatregelen worden wel gedekt door het Convenant, maar niet een integrale klimaatrisico- en kwetsbaarheidsbeoordeling.
Onderwerp | Subonderwerp | Indicator | Type | Niveau | Ambitie TBB
Energie | Energiebehoefte | Maximale energiebehoefte voor verwarming en koeling in kWh/m2/jaar | Grondgebonden | Brons | <55
|  |  |  | Zilver | <52,5
|  |  |  | Goud | <50
|  |  | Gestapeld | Brons | <65
|  |  |  | Zilver | <60
|  |  |  | Goud | <55
| Primair fossiel energie | Maximaal primair fossiel energiegebruik in kWh/m2/jaar | Grondgebonden | Brons | 0
|  |  |  | Zilver | 0
|  |  |  | Goud | 0
|  |  | Gestapeld | Brons | <35
|  |  |  | Zilver | <17,5
|  |  |  | Goud | <0
| Aandeel hernieuwbare energie | Minimaal aandeel hernieuwbare energie in % | Grondgebonden | Brons | >100
|  |  |  | Zilver | >125
|  |  |  | Goud | >NoM
|  |  | Gestapeld | Brons | >60
|  |  |  | Zilver | >80
|  |  |  | Goud | >100
Onderwerp | Subonderwerp | Indicator | Type | Niveau | Eis Convenant
Circulariteit | MPG-score | Schaduwkosten in € /m2 bvo / jaar | Grondgebonden | Brons | < 0,45
|  |  |  | Zilver | < 0,4
|  |  |  | Goud | < 0,30
|  |  | Gestapeld | Brons | < 0,5
|  |  |  | Zilver | < 0,45
|  |  |  | Goud | < 0,35
| Materiaalgebruik herkomst materialen (%) | Massapercentage in % is hernieuwbaar, hergebruikts of gerecycled | Grondgebonden | Brons | > 25
|  |  |  | Zilver | > 45
|  |  |  | Goud | > 55
|  |  | Gestapeld | Brons | > 20
|  |  |  | Zilver | > 40
|  |  |  | Goud | > 50
| Materiaalgebonden CO2 uitstoot | In kg CO2-eq / m2 bvo | Grondgebonden | Brons | < 200
|  |  |  | Zilver | < 126
|  |  |  | Goud | < 75
|  |  | Gestapeld | Brons | < 220
|  |  |  | Zilver | < 139
|  |  |  | Goud | < 83
| Losmaakbaarheid | % losmaakbaarheid | Grondgebonden | Brons | > 55
|  |  |  | Zilver | > 75
|  |  |  | Goud | > 90
|  |  | Stapel | Brons | > 50
|  |  |  | Zilver | > 70
|  |  |  | Goud | > 85
| Aanvullende indicatoren (HNN) | - Materiaal gebonden CO2 opslag - Adaptief vermogen - Hergebruikpotentie - Gezonde materialen - Omgang restmaterialen bouw | Woningen | Brons | Rapportage op CO2-opslag in materiaal. Geen aanvullende indicator | [6 empty] | Overlap met omgang restmaterialen en hergebruikpotentie.
|  |  |  | Zilver | Rapportage op materiaal-gebonden CO2 opslag
|  |  |  | Goud | Rapportage op materiaal-gebonden CO2 opslag + 1 indicator
Onderwerp | Subonderwerp | Indicator | Type | Niveau | Eis Convenant
Duurzame mobiliteit | Lopen en fietsen | - Nabijheid voorzien-ingen - tijdsduur bereikbaarheid | Gebiedsniveau | Brons | voorzieningen op 15 min. fietsafstand
|  |  |  | Zilver | Voorzieningen op 15 min. fiets- of loopafstand
|  |  |  | Goud | Voorzieningen op 10 minuten loopafstand
|  | - Loop- en fietsroutes - Type verkeersdeelnemer | Gebiedsniveau | Brons | Er zijn logische loop- en fietsroutes naar scholen, OV en winkels
|  |  |  | Zilver | + fietsers hebben prioriteit
|  |  |  | Goud | + wandelaars hebben prioriteit
|  | - vloeropp. Stallingsruimte - type gebruiker - aantal laadpunten | Gestapeld | Brons | Voldoende fietsparkeer-plekken voor bewoners en bezoekers, min. 5m2
|  |  |  | Zilver | + laadpunten voor bewoners
|  |  |  | Goud | + laadpunten voor bezoekers
| Openbaar vervoer en deelmobiliteit | - Aanwezigheid - Aantrekkelijkheid | Gebiedsniveau | Brons | Openbaar vervoer en deelmobiliteit zijn aanwezig
|  |  |  | Zilver | Zijn aanwezig en vormen aantrekkelijk alternatief voor eigen auto
|  |  |  | Goud | Maken bezit eigen vervoersmiddel overbodig
|  | - Aantal OV-haltes met stallingsruimte - Type vervoermiddel - Aantal laadpunten | Gebiedsniveau | Brons | Er zijn OV-haltes op loop - of fietsafstand met stallingsruimte voor (deel)fietsen
|  |  |  | Zilver | + stallingsruimte voor overige deelmobiliteit
|  |  |  | Goud | + bijbehorende laadpunten
|  | - Dekkingsgraad passend en betaalbaar aanbod van deelmobiliteit | Gebiedsniveau | Brons | ≥ 25
|  |  |  | Zilver | ≥ 40
|  |  |  | Goud | ≥ 50 en deelmobiliteit is aantrekkelijk
|  | - Verlaging parkeernorm in relatie tot afstand tot OV | Gebiedsniveau | Brons | ≤ 90
|  |  |  | Zilver | ≤ 75
|  |  |  | Goud | ≤ 60
| Automobiliteit | - Bereikbaarheid - Beschikbaarheid parkeerruimtes - Inzetbaarheid parkeerruimtes | Gebiedsniveau | Brons | Plangebied is bereikbaar voor bestemmingsverkeer en er is beperkt parkeeruimte in openbare ruimte
|  |  |  | Zilver | + parkeerruimtes in de openbare ruimte wordt dubbel ingezet
|  |  |  | Goud | + meer ruimte voor zero-emissie auto's
|  | - Toekomstbestendige publieke laadinfra - Type gebruiker -Bijdrage aan energiesysteem | Gebiedsniveau | Brons | Publieke laadinfra kan meegroeien voor anderen dan bewoner
|  |  |  | Zilver | + Extra laadlocaties voor anderen dan bewoner
|  |  |  | Goud | + publieke laadinfra draagt positief bij aan energiesysteem van gebied
|  | Beschikbaarheid openbare laadpalen | Gebiedsniveau | Brons | Bewoners kunnen laadpaal aanvragen
|  |  |  | Zilver | idem
|  |  |  | Goud | idem
|  | Aanwezigheid laadinfrastructuur voor nieuwbouw-woningen | Grondgebonden | Brons | 2
|  |  |  | Zilver | idem
|  |  |  | Goud | idem
|  | Aanwezigheid laadinfrastructuur voor woongebouw | Gestapeld | Brons | Indien meer dan 10 plekken, heeft elke plek leiding doorvoer
|  |  |  | Zilver | idem
|  |  |  | Goud | idem
Onderwerp | Subonderwerp | Indicator | Type | Niveau | Eis Convenant
Klimaat-adaptatie | Wateroverlast | Schade door neerslag | Gebiedsniveau | Brons | geen schade bij bui eens in 100 jaar, vitale enz. functies blijven beschikbaar
|  |  |  | Zilver | geen schade bij bui eens in 100 jaar, vitale enz. functies blijven beschikbaar
|  |  |  | Goud | geen schade bij bui eens in 100 jaar, vitale enz. functies blijven beschikbaar
|  | Waterberging privaatterein | Woningen | Brons | groot deel neerslag geborgen op terrein
|  |  |  | Zilver | groot deel neerslag geborgen op terrein
|  |  |  | Goud | groot deel neerslag geborgen op terrein
|  | Waterneutraal | Woningen en gebiedsniveau | Brons | ontwikkeling gebeurt waterneutraal
|  |  |  | Zilver | ontwikkeling gebeurt waterneutraal
|  |  |  | Goud | ontwikkeling gebeurt waterneutraal
|  | Natuurlijke afwatering | Gebiedsniveau | Brons | regenwater van bui eens in 100 jaar geborgen
|  |  |  | Zilver | regenwater van bui eens in 100 jaar geborgen
|  |  |  | Goud | regenwater van bui eens in 100 jaar geborgen
| Overstromingsrisico | Risico-afweging bepaalt relevantie indicatoren | Woningen en gebiedsniveau | Brons | risico-afweging van, evacuatietijd etc bepaald toepassing van indicatoren
|  |  |  | Zilver | risico-afweging van, evacuatietijd etc bepaald toepassing van indicatoren
|  |  |  | Goud | risico-afweging van, evacuatietijd etc bepaald toepassing van indicatoren
|  | Schade voorkomen | Woningen en gebiedsniveau | Brons | schadevoorkomen bij overstroming <0,5m zonder schade aan gebouwen, installaties, wegen begaanbaar
|  |  |  | Zilver | schadevoorkomen bij overstroming <0,5m zonder schade aan gebouwen, installaties, wegen begaanbaar
|  |  |  | Goud | schadevoorkomen bij overstroming <0,2m zonder schade aan gebouwen, installaties, wegen begaanbaar
|  | Schade beperken | Woningen en gebiedsniveau | Brons | schade beperken <0,5m, geen maatregelen schade beperking mits doelmatig
|  |  |  | Zilver | schade beperken <0,5m, geen maatregelen schade beperking mits doelmatig
|  |  |  | Goud | schade beperken <0,5m, geen maatregelen schade beperking mits doelmatig
|  | Vitale kwetsbare functies beschermen | Woningen en gebiedsniveau | Brons | beschermen vitale functies bij overstroming, blijven functioneren, mits doelmatige maatregelen
|  |  |  | Zilver | beschermen vitale functies bij overstroming, blijven functioneren, mits doelmatige maatregelen
|  |  |  | Goud | beschermen vitale functies bij overstroming, blijven functioneren, mits doelmatige maatregelen
|  | Schuilen en evacueren | Woningen en gebiedsniveau | Brons | maatregelen getroffen om evacueren of schuilen
|  |  |  | Zilver | maatregelen getroffen om evacueren of schuilen
|  |  |  | Goud | maatregelen getroffen om evacueren of schuilen
| Subonderwerp | Indicator | Type | Niveau | Eis Convenant
| Droogte | (natuurlijk) watersysteem | Gebiedsniveau | Brons | grondwaterstand en zoetwater beschikbaarheid sturend in keuze inrichting
|  |  |  | Zilver | grondwaterstand en zoetwater beschikbaarheid sturend in keuze inrichting
|  |  |  | Goud | grondwaterstand en zoetwater beschikbaarheid sturend in keuze inrichting
|  | Infiltratieneutraal en positief | Woningen en gebiedsniveau | Brons | uitbreiding: infiltratieneutraal, herontwikkeling: infiltratie positief
|  |  |  | Zilver | uitbreiding: infiltratieneutraal, herontwikkeling: infiltratie positief
|  |  |  | Goud | uitbreiding: infiltratieneutraal, herontwikkeling: infiltratie positief
|  | Drinkwater, regenwater en waterkwaliteit | Gebiedsniveau | Brons | inrichting plangebied zorgen niet voor extra drinkwater gebruik, focus op gebruik regenwater
|  |  |  | Zilver | inrichting plangebied zorgen niet voor extra drinkwater gebruik, focus op gebruik regenwater
|  |  |  | Goud | inrichting plangebied zorgen niet voor extra drinkwater gebruik, focus op gebruik regenwater
|  | Vitale en kwetsbare functies | Woningen en gebiedsniveau | Brons | functies bestand tegen langdurige droogte
|  |  |  | Zilver | functies bestand tegen langdurige droogte
|  |  |  | Goud | functies bestand tegen langdurige droogte
| Hitte | Schaduw | Gebiedsniveau | Brons | >40% schaduw in gebied, > 30% schaduw op buurtniveau
|  |  |  | Zilver | >40% schaduw in gebied, > 30% schaduw op buurtniveau
|  |  |  | Goud | >40% schaduw in gebied, > 30% schaduw op buurtniveau
|  | Koele plekken | Gebiedsniveau | Brons | koele plekken op loopafstand (<300m) aanwezig en toegankelijk
|  |  |  | Zilver | koele plekken op loopafstand (<300m) aanwezig en toegankelijk
|  |  |  | Goud | koele plekken op loopafstand (<300m) aanwezig en toegankelijk
|  | Horizontale en verticale oppervlakten | Gebiedsniveau | Brons | >40% van horizontale en verticale opp. warmtewerend of verkoelend zonder negatief effect op gevoelstemperatuur
|  |  |  | Zilver | >40% van horizontale en verticale opp. warmtewerend of verkoelend zonder negatief effect op gevoelstemperatuur
|  |  |  | Goud | >40% van horizontale en verticale opp. warmtewerend of verkoelend zonder negatief effect op gevoelstemperatuur
|  | Binnentemperatuur | Woningen en gebiedsniveau | Brons | koeling leidt niet tot opwarming verblijfsruimte in directe omgeving
|  |  |  | Zilver | koeling leidt niet tot opwarming verblijfsruimte in directe omgeving
|  |  |  | Goud | koeling leidt niet tot opwarming verblijfsruimte in directe omgeving
|  | Vitale en kwetsbare functies | Woningen en gebiedsniveau | Brons | vitale en kwetsbare functies en groenvoorzieningen bestand tegen hitte
|  |  |  | Zilver | vitale en kwetsbare functies en groenvoorzieningen bestand tegen hitte
|  |  |  | Goud | vitale en kwetsbare functies en groenvoorzieningen bestand tegen hitte
| Bodemdaling | Natuurlijk bodemsysteem | Gebiedsniveau | Brons | Natuurlijke draagkracht medesturend in functiekeuze
|  |  |  | Zilver | Natuurlijke draagkracht medesturend in functiekeuze
|  |  |  | Goud | Natuurlijke draagkracht medesturend in functiekeuze
|  | Schade beheersbaar | Woningen en gebiedsniveau | Brons | schade door bodemdaling blijft beheersbaar met keuze restzettingseis
|  |  |  | Zilver | schade door bodemdaling blijft beheersbaar met keuze restzettingseis
|  |  |  | Goud | schade door bodemdaling blijft beheersbaar met keuze restzettingseis
| Drinkwaterverbruik: L/p.p.p.d. | Aantal liter per persoon per dag | Woningen | Brons | < 100
|  |  |  | Zilver | < 70
|  |  |  | Goud | < 50
| Subonderwerp | Indicator | Type | Niveau | Eis Convenant
Natuur-inclusiviteit en biodiversiteit | Ecologische oplossingen | Ecologische oplossingen en oplossingen gebaseerd op natuurlijke processen | Gebiedsniveau | Brons | oplossingen hebben altijd voorkeur boven technische oplossingen
|  |  |  | Zilver | oplossingen hebben altijd voorkeur boven technische oplossingen
|  |  |  | Goud | oplossingen hebben altijd voorkeur boven technische oplossingen
| Hoogwaardige habitats | Het plangebied creëert afhankelijk van de grootte, een hoogwaardige habitat voor één of meerdere soortencategorieën, verdeeld in: 1. Gebouw bewonend 2. Boom bewonend 3. Aan struweel gebonden 4. Bloemrijk grasland gebonden 5. Aan water en oevers gebonden | Klein project | Brons | Hoogwaardige habitat voor gebouw bewonende soorten
|  |  |  | Zilver | brons + 1 categorie
|  |  |  | Goud | Zilver + 1 categorie
|  |  | Middel project | Brons | Voor gebouw bewonende soort + 1 categorie
|  |  |  | Zilver | brons + 1 categorie
|  |  |  | Goud | Zilver + 1 categorie
|  |  | Groot project | Brons | voor gebouw bewonende soort + 2 categoriën
|  |  |  | Zilver | brons + 1 categorie
|  |  |  | Goud | Zilver + 1 categorie
| Groen-blauwe structuren | Biodivers en hoogwaardig groen op buurtniveau; inclusief boomkroondekking | Woningen en gebiedsniveau | Brons | >30
|  |  |  | Zilver | >37,5
|  |  |  | Goud | >45
|  | Gelaagdheid vegetatie en water inclusief boomkroonopp. | Gebiedsniveau | Brons | >15% midelhoge vegetatie
|  |  |  | Zilver | Brons + 2% lage vegetatie en >30% boomkroonoppervlak
|  |  |  | Goud | zilver + 10% water
| Subonderwerp | Indicator | Type | Niveau | Eis Convenant
Gezonde leefomgeving | Toxiciteit in materialen verminderen | Toegepaste materialen is vrij van gifitge stoffen | Woningen | Brons | >90
|  |  |  | Zilver | >95
|  |  |  | Goud | 100
| Hitte in de woning | Temperatuuroverstijging tegengaan (TOjuli) | Woningen | Brons | <1,2
|  |  |  | Zilver | <1,2
|  |  |  | Goud | <1,2
| Geluid in woning | Geluidsbelasting op gevel | Woningen | Brons | iedere woning heeft geluidsbelasting van zo min mogelijk per etmaal
|  |  |  | Zilver | iedere woning heeft geluidsbelasting van zo min mogelijk per etmaal
|  |  |  | Goud | iedere woning heeft geluidsbelasting van zo min mogelijk per etmaal
| Luchtkwaliteit in woning | Jaargemiddelde PM2,5 concentratie in woning | Woningen | Brons | In iedere woning jaargemiddelde PM2,5 zo laag mogelijk
|  |  |  | Zilver | In iedere woning jaargemiddelde PM2,5 zo laag mogelijk
|  |  |  | Goud | In iedere woning jaargemiddelde PM2,5 zo laag mogelijk
|  | Afvoercapaciteit van kookafzuiging | Woningen | Brons | In iedere woning afvoercapaciteit kookafzuiging zo hoog mogelijk
|  |  |  | Zilver | In iedere woning afvoercapaciteit kookafzuiging zo hoog mogelijk
|  |  |  | Goud | In iedere woning afvoercapaciteit kookafzuiging zo hoog mogelijk
| Groen om de woning | Oppervlak van het plangebied dat voldoet aan 3-30-300 regel (%) | Woningen en gebiedsniveau | Brons | > 33
|  |  |  | Zilver | > 66
|  |  |  | Goud | > 100

## RED
Indicatoren Convenant Toekomstbestendig Bouwen | [5 empty] | Relevante eisen RED
[6 empty] | 49% van energiegebruik in gebouwde omgeving komt uit hernieuwbare bronnen per 2030. | Toename zelfgebruik hernieuwbare energie voor verwarming en koeling, opzetten van hernieuwbare-energiegemeenschappen, verhogen lokale opslag van hernieuwbare energie. Hierbij dienen er minimum niveaus van hernieuwbaar energiegebruik te worden gedefinieerd door lidstaten waar gebouwen aan dienen te voldoen. | Slim laden, tweerichtingsladen | Vraagrespons | Warmtekrachtkoppeling efficientie | Toename bijna-energieneutrale gebouwen en gebouwen die verder gaan dan minimum eisen voor energieprestaties die zijn vastgelegd | Installatie van hoogrenderende hernieuwbare verwarmings- en koelingssystemen in gebouwen. Ondersteund door slimme installaties die het energiegebruik in een gebouw monitoren en managen. | De aansluiting van gebouwen op efficiënte stadsverwarmings- en koelingssystemen
Toelichting op vergelijking | [5 empty] | Het Convenant deelt hetzelfde doel als RED, en stimuleert het nemen van maatregelen die bijdragen aan het verhogen van het gebruik van hernieuwbare energie op gebouwniveau. Deze maatregelen dragen bij aan het percentage hernieuwbare energie. | Het Convenant stimuleert hernieuwbare energie, maar stelt geen eisen aan zelfverbruik of aan het opzetten van energiegemeenschappen. Aanvullend stelt RED dat EU-lidstaten eigen niveau-eisen moeten implementeren voor het minimale energiegebruik, dit moet echter nog gespecificeerd worden in het BBL. De hoeveelheid hernieuwbare energie die woongebouwen volgens de BENG moeten gebruiken voor de ambitieniveaus zijn conform de BBL BENG eisen. | Het Convenant eist laadinfrastructuur voor parkeerplaatsen en opritten, maar verplicht niet de mogelijkheid voor tweerichtingsladen of slim laden. Er is daarom sprake van gedeeltelijke overlap. | RED vraagt EU-lidstaten de energie-efficiëntie te verhogen door het creëren van vraag-respons programma's - waarbij de aanvoer van energie wordt afgestemd op de vraag. Dit heeft gevolgen voor de infrastructuur, de installaties (denk aan koeling en verwarmingsysstemen) en de gemeenschappen die gebruik maken van de energie. Dit komt niet terug in het Convenant. | Het bevorderen van warmtekrachtkoppeling stimuleert de toename van het gebruik van hernieuwbare energie door gebouwen. Deze eis komt niet terug in het Convenant. | Het Convenant stelt BENG-eisen vast voor nieuwe woongebouwen, evenals eisen die de BENG overtreffen. Dit komt overeen met RED. | Het Convenant stelt geen eisen voor het installeren van dergelijke systemen, hoewel een achterliggend doel - om het aandeel hernieuwbare energie te verhogen - wel gedeeld wordt. Daarom is er gedeeltelijke overlap met de RED. | Het Convenant heeft eisen opgenomen voor de mindering van gebruik van fossiele brandstoffen voor verwarming en koeling. Hierbij wordt echter niet de aansluiting op stadsverwarmings- en koelingssystemen gespecificeerd als middel. Daarom is er gedeeltelijke overlap met de RED.
Onderwerp | Subonderwerp | Indicator | Type | Niveau | Ambitie TBB
Energie | Energiebehoefte | Maximale energiebehoefte voor verwarming en koeling in kWh/m2/jaar | Grondgebonden | Brons | <55
|  |  |  | Zilver | <52,5
|  |  |  | Goud | <50
|  |  | Gestapeld | Brons | <65
|  |  |  | Zilver | <60
|  |  |  | Goud | <55
| Primair fossiel energie | Maximaal primair fossiel energiegebruik in kWh/m2/jaar | Grondgebonden | Brons | 0
|  |  |  | Zilver | 0
|  |  |  | Goud | 0
|  |  | Gestapeld | Brons | <35
|  |  |  | Zilver | <17,5
|  |  |  | Goud | <0
| Aandeel hernieuwbare energie | Minimaal aandeel hernieuwbare energie in % | Grondgebonden | Brons | >100
|  |  |  | Zilver | >125
|  |  |  | Goud | >NoM
|  |  | Gestapeld | Brons | >60
|  |  |  | Zilver | >80
|  |  |  | Goud | >100
Onderwerp | Subonderwerp | Indicator | Type | Niveau | Eis Convenant
Circulariteit | MPG-score | Schaduwkosten in € /m2 bvo / jaar | Grondgebonden | Brons | < 0,45
|  |  |  | Zilver | < 0,4
|  |  |  | Goud | < 0,30
|  |  | Gestapeld | Brons | < 0,5
|  |  |  | Zilver | < 0,45
|  |  |  | Goud | < 0,35
| Materiaalgebruik herkomst materialen (%) | Massapercentage in % is hernieuwbaar, hergebruikts of gerecycled | Grondgebonden | Brons | > 25
|  |  |  | Zilver | > 45
|  |  |  | Goud | > 55
|  |  | Gestapeld | Brons | > 20
|  |  |  | Zilver | > 40
|  |  |  | Goud | > 50
| Materiaalgebonden CO2 uitstoot | In kg CO2-eq / m2 bvo | Grondgebonden | Brons | < 200
|  |  |  | Zilver | < 126
|  |  |  | Goud | < 75
|  |  | Gestapeld | Brons | < 220
|  |  |  | Zilver | < 139
|  |  |  | Goud | < 83
| Losmaakbaarheid | % losmaakbaarheid | Grondgebonden | Brons | > 55
|  |  |  | Zilver | > 75
|  |  |  | Goud | > 90
|  |  | Stapel | Brons | > 50
|  |  |  | Zilver | > 70
|  |  |  | Goud | > 85
| Aanvullende indicatoren (HNN) | - Materiaal gebonden CO2 opslag - Adaptief vermogen - Hergebruikpotentie - Gezonde materialen - Omgang restmaterialen bouw | Woningen | Brons | Rapportage op CO2-opslag in materiaal. Geen aanvullende indicator
|  |  |  | Zilver | Rapportage op materiaal-gebonden CO2 opslag
|  |  |  | Goud | Rapportage op materiaal-gebonden CO2 opslag + 1 indicator
Onderwerp | Subonderwerp | Indicator | Type | Niveau | Eis Convenant
Duurzame mobiliteit | Lopen en fietsen | - Nabijheid voorzien-ingen - tijdsduur bereikbaarheid | Gebiedsniveau | Brons | voorzieningen op 15 min. fietsafstand
|  |  |  | Zilver | Voorzieningen op 15 min. fiets- of loopafstand
|  |  |  | Goud | Voorzieningen op 10 minuten loopafstand
|  | - Loop- en fietsroutes - Type verkeersdeelnemer | Gebiedsniveau | Brons | Er zijn logische loop- en fietsroutes naar scholen, OV en winkels
|  |  |  | Zilver | + fietsers hebben prioriteit
|  |  |  | Goud | + wandelaars hebben prioriteit
|  | - vloeropp. Stallingsruimte - type gebruiker - aantal laadpunten | Gestapeld | Brons | Voldoende fietsparkeer-plekken voor bewoners en bezoekers, min. 5m2
|  |  |  | Zilver | + laadpunten voor bewoners
|  |  |  | Goud | + laadpunten voor bezoekers
| Openbaar vervoer en deelmobiliteit | - Aanwezigheid - Aantrekkelijkheid | Gebiedsniveau | Brons | Openbaar vervoer en deelmobiliteit zijn aanwezig
|  |  |  | Zilver | Zijn aanwezig en vormen aantrekkelijk alternatief voor eigen auto
|  |  |  | Goud | Maken bezit eigen vervoersmiddel overbodig
|  | - Aantal OV-haltes met stallingsruimte - Type vervoermiddel - Aantal laadpunten | Gebiedsniveau | Brons | Er zijn OV-haltes op loop - of fietsafstand met stallingsruimte voor (deel)fietsen
|  |  |  | Zilver | + stallingsruimte voor overige deelmobiliteit
|  |  |  | Goud | + bijbehorende laadpunten
|  | - Dekkingsgraad passend en betaalbaar aanbod van deelmobiliteit | Gebiedsniveau | Brons | ≥ 25
|  |  |  | Zilver | ≥ 40
|  |  |  | Goud | ≥ 50 en deelmobiliteit is aantrekkelijk
|  | - Verlaging parkeernorm in relatie tot afstand tot OV | Gebiedsniveau | Brons | ≤ 90
|  |  |  | Zilver | ≤ 75
|  |  |  | Goud | ≤ 60
| Automobiliteit | - Bereikbaarheid - Beschikbaarheid parkeerruimtes - Inzetbaarheid parkeerruimtes | Gebiedsniveau | Brons | Plangebied is bereikbaar voor bestemmingsverkeer en er is beperkt parkeeruimte in openbare ruimte
|  |  |  | Zilver | + parkeerruimtes in de openbare ruimte wordt dubbel ingezet
|  |  |  | Goud | + meer ruimte voor zero-emissie auto's
|  | - Toekomstbestendige publieke laadinfra - Type gebruiker -Bijdrage aan energiesysteem | Gebiedsniveau | Brons | Publieke laadinfra kan meegroeien voor anderen dan bewoner
|  |  |  | Zilver | + Extra laadlocaties voor anderen dan bewoner
|  |  |  | Goud | + publieke laadinfra draagt positief bij aan energiesysteem van gebied
|  | Beschikbaarheid openbare laadpalen | Gebiedsniveau | Brons | Bewoners kunnen laadpaal aanvragen
|  |  |  | Zilver | idem
|  |  |  | Goud | idem
|  | Aanwezigheid laadinfrastructuur voor nieuwbouw-woningen | Grondgebonden | Brons | Iedere nieuwbouwwoning met een oprit heeft loze leiding voor aanleggen
|  |  |  | Zilver | idem
|  |  |  | Goud | idem
|  | Aanwezigheid laadinfrastructuur voor woongebouw | Gestapeld | Brons | Indien meer dan 10 plekken, heeft elke plek leiding doorvoer
|  |  |  | Zilver | idem
|  |  |  | Goud | idem
Onderwerp | Subonderwerp | Indicator | Type | Niveau | Eis Convenant
Klimaat-adaptatie | Wateroverlast | Schade door neerslag | Gebiedsniveau | Brons | geen schade bij bui eens in 100 jaar, vitale enz. functies blijven beschikbaar
|  |  |  | Zilver | geen schade bij bui eens in 100 jaar, vitale enz. functies blijven beschikbaar
|  |  |  | Goud | geen schade bij bui eens in 100 jaar, vitale enz. functies blijven beschikbaar
|  | Waterberging privaatterein | Woningen | Brons | groot deel neerslag geborgen op terrein
|  |  |  | Zilver | groot deel neerslag geborgen op terrein
|  |  |  | Goud | groot deel neerslag geborgen op terrein
|  | Waterneutraal | Woningen en gebiedsniveau | Brons | ontwikkeling gebeurt waterneutraal
|  |  |  | Zilver | ontwikkeling gebeurt waterneutraal
|  |  |  | Goud | ontwikkeling gebeurt waterneutraal
|  | Natuurlijke afwatering | Gebiedsniveau | Brons | regenwater van bui eens in 100 jaar geborgen
|  |  |  | Zilver | regenwater van bui eens in 100 jaar geborgen
|  |  |  | Goud | regenwater van bui eens in 100 jaar geborgen
| Overstromingsrisico | Risico-afweging bepaalt relevantie indicatoren | Woningen en gebiedsniveau | Brons | risico-afweging van, evacuatietijd etc bepaald toepassing van indicatoren
|  |  |  | Zilver | risico-afweging van, evacuatietijd etc bepaald toepassing van indicatoren
|  |  |  | Goud | risico-afweging van, evacuatietijd etc bepaald toepassing van indicatoren
|  | Schade voorkomen | Woningen en gebiedsniveau | Brons | schadevoorkomen bij overstroming <0,5m zonder schade aan gebouwen, installaties, wegen begaanbaar
|  |  |  | Zilver | schadevoorkomen bij overstroming <0,5m zonder schade aan gebouwen, installaties, wegen begaanbaar
|  |  |  | Goud | schadevoorkomen bij overstroming <0,2m zonder schade aan gebouwen, installaties, wegen begaanbaar
|  | Schade beperken | Woningen en gebiedsniveau | Brons | schade beperken <0,5m, geen maatregelen schade beperking mits doelmatig
|  |  |  | Zilver | schade beperken <0,5m, geen maatregelen schade beperking mits doelmatig
|  |  |  | Goud | schade beperken <0,5m, geen maatregelen schade beperking mits doelmatig
|  | Vitale kwetsbare functies beschermen | Woningen en gebiedsniveau | Brons | beschermen vitale functies bij overstroming, blijven functioneren, mits doelmatige maatregelen
|  |  |  | Zilver | beschermen vitale functies bij overstroming, blijven functioneren, mits doelmatige maatregelen
|  |  |  | Goud | beschermen vitale functies bij overstroming, blijven functioneren, mits doelmatige maatregelen
|  | Schuilen en evacueren | Woningen en gebiedsniveau | Brons | maatregelen getroffen om evacueren of schuilen
|  |  |  | Zilver | maatregelen getroffen om evacueren of schuilen
|  |  |  | Goud | maatregelen getroffen om evacueren of schuilen
| Subonderwerp | Indicator | Type | Niveau | Eis Convenant
| Droogte | (natuurlijk) watersysteem | Gebiedsniveau | Brons | grondwaterstand en zoetwater beschikbaarheid sturend in keuze inrichting
|  |  |  | Zilver | grondwaterstand en zoetwater beschikbaarheid sturend in keuze inrichting
|  |  |  | Goud | grondwaterstand en zoetwater beschikbaarheid sturend in keuze inrichting
|  | Infiltratieneutraal en positief | Woningen en gebiedsniveau | Brons | uitbreiding: infiltratieneutraal, herontwikkeling: infiltratie positief
|  |  |  | Zilver | uitbreiding: infiltratieneutraal, herontwikkeling: infiltratie positief
|  |  |  | Goud | uitbreiding: infiltratieneutraal, herontwikkeling: infiltratie positief
|  | Drinkwater, regenwater en waterkwaliteit | Gebiedsniveau | Brons | inrichting plangebied zorgen niet voor extra drinkwater gebruik, focus op gebruik regenwater
|  |  |  | Zilver | inrichting plangebied zorgen niet voor extra drinkwater gebruik, focus op gebruik regenwater
|  |  |  | Goud | inrichting plangebied zorgen niet voor extra drinkwater gebruik, focus op gebruik regenwater
|  | Vitale en kwetsbare functies | Woningen en gebiedsniveau | Brons | functies bestand tegen langdurige droogte
|  |  |  | Zilver | functies bestand tegen langdurige droogte
|  |  |  | Goud | functies bestand tegen langdurige droogte
| Hitte | Schaduw | Gebiedsniveau | Brons | >40% schaduw in gebied, > 30% schaduw op buurtniveau
|  |  |  | Zilver | >40% schaduw in gebied, > 30% schaduw op buurtniveau
|  |  |  | Goud | >40% schaduw in gebied, > 30% schaduw op buurtniveau
|  | Koele plekken | Gebiedsniveau | Brons | koele plekken op loopafstand (<300m) aanwezig en toegankelijk
|  |  |  | Zilver | koele plekken op loopafstand (<300m) aanwezig en toegankelijk
|  |  |  | Goud | koele plekken op loopafstand (<300m) aanwezig en toegankelijk
|  | Horizontale en verticale oppervlakten | Gebiedsniveau | Brons | >40% van horizontale en verticale opp. warmtewerend of verkoelend zonder negatief effect op gevoelstemperatuur
|  |  |  | Zilver | >40% van horizontale en verticale opp. warmtewerend of verkoelend zonder negatief effect op gevoelstemperatuur
|  |  |  | Goud | >40% van horizontale en verticale opp. warmtewerend of verkoelend zonder negatief effect op gevoelstemperatuur
|  | Binnentemperatuur | Woningen en gebiedsniveau | Brons | koeling leidt niet tot opwarming verblijfsruimte in directe omgeving
|  |  |  | Zilver | koeling leidt niet tot opwarming verblijfsruimte in directe omgeving
|  |  |  | Goud | koeling leidt niet tot opwarming verblijfsruimte in directe omgeving
|  | Vitale en kwetsbare functies | Woningen en gebiedsniveau | Brons | vitale en kwetsbare functies en groenvoorzieningen bestand tegen hitte
|  |  |  | Zilver | vitale en kwetsbare functies en groenvoorzieningen bestand tegen hitte
|  |  |  | Goud | vitale en kwetsbare functies en groenvoorzieningen bestand tegen hitte
| Bodemdaling | Natuurlijk bodemsysteem | Gebiedsniveau | Brons | Natuurlijke draagkracht medesturend in functiekeuze
|  |  |  | Zilver | Natuurlijke draagkracht medesturend in functiekeuze
|  |  |  | Goud | Natuurlijke draagkracht medesturend in functiekeuze
|  | Schade beheersbaar | Woningen en gebiedsniveau | Brons | schade door bodemdaling blijft beheersbaar met keuze restzettingseis
|  |  |  | Zilver | schade door bodemdaling blijft beheersbaar met keuze restzettingseis
|  |  |  | Goud | schade door bodemdaling blijft beheersbaar met keuze restzettingseis
| Drinkwaterverbruik: L/p.p.p.d. | Aantal liter per persoon per dag | Woningen | Brons | < 100
|  |  |  | Zilver | < 70
|  |  |  | Goud | < 50
| Subonderwerp | Indicator | Type | Niveau | Eis Convenant
Natuur-inclusiviteit en biodiversiteit | Ecologische oplossingen | Ecologische oplossingen en oplossingen gebaseerd op natuurlijke processen | Gebiedsniveau | Brons | oplossingen hebben altijd voorkeur boven technische oplossingen
|  |  |  | Zilver | oplossingen hebben altijd voorkeur boven technische oplossingen
|  |  |  | Goud | oplossingen hebben altijd voorkeur boven technische oplossingen
| Hoogwaardige habitats | Het plangebied creëert afhankelijk van de grootte, een hoogwaardige habitat voor één of meerdere soortencategorieën, verdeeld in: 1. Gebouw bewonend 2. Boom bewonend 3. Aan struweel gebonden 4. Bloemrijk grasland gebonden 5. Aan water en oevers gebonden | Klein project | Brons | Hoogwaardige habitat voor gebouw bewonende soorten
|  |  |  | Zilver | brons + 1 categorie
|  |  |  | Goud | Zilver + 1 categorie
|  |  | Middel project | Brons | Voor gebouw bewonende soort + 1 categorie
|  |  |  | Zilver | brons + 1 categorie
|  |  |  | Goud | Zilver + 1 categorie
|  |  | Groot project | Brons | voor gebouw bewonende soort + 2 categoriën
|  |  |  | Zilver | brons + 1 categorie
|  |  |  | Goud | Zilver + 1 categorie
| Groen-blauwe structuren | Biodivers en hoogwaardig groen op buurtniveau; inclusief boomkroondekking | Woningen en gebiedsniveau | Brons | >30
|  |  |  | Zilver | >37,5
|  |  |  | Goud | >45
|  | Gelaagdheid vegetatie en water inclusief boomkroonopp. | Gebiedsniveau | Brons | >15% midelhoge vegetatie
|  |  |  | Zilver | Brons + 2% lage vegetatie en >30% boomkroonoppervlak
|  |  |  | Goud | zilver + 10% water
| Subonderwerp | Indicator | Type | Niveau | Eis Convenant
Gezonde leefomgeving | Toxiciteit in materialen verminderen | Toegepaste materialen is vrij van gifitge stoffen | Woningen | Brons | >90
|  |  |  | Zilver | >95
|  |  |  | Goud | 100
| Hitte in de woning | Temperatuuroverstijging tegengaan (TOjuli) | Woningen | Brons | <1,2
|  |  |  | Zilver | <1,2
|  |  |  | Goud | <1,2
| Geluid in woning | Geluidsbelasting op gevel | Woningen | Brons | iedere woning heeft geluidsbelasting van zo min mogelijk per etmaal
|  |  |  | Zilver | iedere woning heeft geluidsbelasting van zo min mogelijk per etmaal
|  |  |  | Goud | iedere woning heeft geluidsbelasting van zo min mogelijk per etmaal
| Luchtkwaliteit in woning | Jaargemiddelde PM2,5 concentratie in woning | Woningen | Brons | In iedere woning jaargemiddelde PM2,5 zo laag mogelijk
|  |  |  | Zilver | In iedere woning jaargemiddelde PM2,5 zo laag mogelijk
|  |  |  | Goud | In iedere woning jaargemiddelde PM2,5 zo laag mogelijk
|  | Afvoercapaciteit van kookafzuiging | Woningen | Brons | In iedere woning afvoercapaciteit kookafzuiging zo hoog mogelijk
|  |  |  | Zilver | In iedere woning afvoercapaciteit kookafzuiging zo hoog mogelijk
|  |  |  | Goud | In iedere woning afvoercapaciteit kookafzuiging zo hoog mogelijk
| Groen om de woning | Oppervlak van het plangebied dat voldoet aan 3-30-300 regel (%) | Woningen en gebiedsniveau | Brons | > 33
|  |  |  | Zilver | > 66
|  |  |  | Goud | > 100

## Level(s) Framework
Indicatoren Convenant Toekomstbestendig Bouwen | [5 empty] | Relevante eisen Level(s) Framework
[6 empty] | Macro Doel 1: Broeikasgas emissies tijdens de levenscyclus van een gebouw |  | Macro Doel 2: Efficiënt materiaal gebruik van circulaire materiaal levenscyclus |  |  |  | Macro Doel 3: Efficiënt gebruik van waterbronnen | Macro Doel 4: Gezonde en comfortabele leefruimtes |  |  |  | Macro Doel 5: Aanpasbaarheid en bestendigheid tegen klimaatverandering |  |  | Macro Doel 6: Geoptimaliseerde levenscyclus kosten en waarde
[6 empty] | Indicator 1.1 | Indicator 1.2 | Indicator 2.1 | Indicator 2.2 | Indicator 2.3 | Indicator 2.4 | Indicator 3.1 | Indicator 4.1 | Indicator 4.2 | Indicator 4.3 | Indicator 4.4 | Indicator 5.1 | Indicator 5.2 | Indicator 5.3 | Indicator 6.1 | Indicator 6.2
[6 empty] | Gebruiksfase energie prestatie (kWh/m2/y) | Levenscyclus GWP (CO2 eq./m3/y) | Overzicht van hoeveelheden, materialen en levenscycli | Bouw- & sloopafval en materialen | Ontwerp voor aanpasbaarheid en renovatie | Ontwerp voor losmaakbaarheid, hergebruik en recycling | Gebruiksfase water consumptie (m3/gebruiker/y) | Luchtkwaliteit binnen | Periode buiten de periode van thermisch comfort | Verlichting en visueel comfort | Akoestiek en bescherming tegen geluid | Bescherming van gezondheid van gebruiker en thermisch comfort | Groeiend risico van extreme weersomstandigheden | Duurzame afwatering/drainage | Levenscyclus kosten ((€/m²/y) | Waardecreatie en risico factoren
Toelichting op vergelijking | [5 empty] | In lijn met het Convenant vraagt Levels projecten om de broeikasgassen van het gebouw in acht te nemen. Voor Level 1 moet een project het primair energieverbruik inzichtelijk hebben (BENG 2). Ook wordt ruimte gegeven aan hernieuwbare energie (BENG 3). Aanvullend vraagt Levels om een renovatiespecifiek ontwerp, en het slim monitoren en het gebruik van controlesystemen. Er ligt nadruk op het maken van passende keuzes voor het ontwerp van het gebouw, zodat er een optimaal ontwerp wordt gemaakt voor de realisatie van een BENG gebouw. Daarnaast neemt Levels ook op dat er notie wordt genomen van de omgeving waar gebouwd wordt en hoe dit invloed kan hebben op de energieprestatie van het gebouw en het energiezuinige ontwerp van het gebouw. Dit komt niet terug in het Convenant. | Deze eis komt indirect terug in het Convenant. De GWP kan tevens onderdeel zijn van de MPG-berekening. Daarnaast kan deze aangevuld worden met het theoretisch energiegebruik in de gebruiksfase uit de energieprestatieberekening. | Het Convenant stimuleert projecten te kijken naar duurzaam gebruik van materialen tijdens de bouw van het project. Dit wordt vooral gedaan door te vragen naar een MPG-score, hiervoor moeten de gebruikte materialen in kaart worden gebracht. Dit komt overeen met Levels (Level 1). Levels kijkt naar zowel de kosten die materialen zullen hebben tijdens gebruik van het gebouw en de levenscyclus van de materialen. Ook vraagt Levels om te rapporteren op de hoeveelheid van materialen gebruikt tijdens de bouw en tijdens de gehele levenscyclus van het gebouw. Het Convenant richt zich echter enkel op kosten en kijkt vooral naar de bouw en opleverfase van een nieuwe woning. Levels kijkt ook naar optimalisering van materiaalgebruik bij inrichting, dit komt niet terug in het Convenant. | Het Convenant verwijst naar het Nieuwe Normaal en de Routekaart Schoon en Emissieloos bouwen, waarbij er aandacht is voor de omgang van restmaterialen van de bouw en het minimaliseren van de CO2 uitstoot als gevolg van logisitieke bewegingen voor het afvoeren en verwerken van het afval. Echter dekt dit niet volledig de eisen vanuit Levels, die ook het opstellen van een afvalplan vragen - inclusief hoe materialen gebruikt worden om afval te verminderen, hoeveel er wordt hergebruikt en hoeveel er wordt weggegooid. | Het Convenant verwijst voor aanpasbaarheid naar de methode Adaptief Vermogen Gebouwen (ontwikkelt door DGBC en W/E Adviseurs). Deze methode vraagt projecten onderzoek te doen naar de aanpasbaarheid maar stelt geen specifieke ontwerpkeuzes voor. De methode kan zo gebruikt worden ter inspiratie. Levels leent zich beter voor het maken van specifieke keuzes en maakt onderscheid tussen de verschillende onderdelen van het gebouw om het ontwerp voor aanpasbaarheid en renovatie breder en op meer niveaus van het gebouw door te voeren. Zo stimuleert Levels om veranderingen door te voeren op het niveau van interne ruimtelijke distributie van het gebouw, afdelingen of verdiepingen, de gebouwstructuur of op het gebied van toegankelijkheid. Ook biedt Levels checklists die ontwerpkeuzes omvatten om de aanpasbaarheid te verhogen. | Het Convenant verwijst naar de meetmethodiek voor Losmaakbaarheid. Hierin zijn voor meerdere materialen losmaakbaarheidsscores opgenomen. Ook biedt de methodiek indicatoren die de losmaakbaarheid van een gebouw in kaart brengen. Levels biedt vergelijkbaar een checklist met indicatoren (ontwerpaspecten) om de losmaakbaarheid van een gebouw te verbeteren. Niet alle indicatoren komen overeen, zo kijkt Levels aanvullend ook naar aspecten voor toekomstige aanpassingen en hoe de elementen gespecificeerd zijn opgenomen, maar hoogover zijn het Convenant en Levels erg overeenkomstig. | Het Convenant kijkt naar drinkwatergebruik vanuit drie perspectieven. Het perspectief “drinkwatergebruik van woongebouw gebruiker”, “drinkwater gebruik voor irrigatie” en “blauwe structuren”. Deze eisen zijn allen terug te vinden in Levels. De eerste indicator drukt zich in het Convenant uit in Liter per persoon per dag. De eenheid in Levels verschilt maar het getal is wel om te rekenen. Zowel het Convenant als Levels kijken hierbij naar het drinkwaterverbruik tijdens de gebruiksfase van het gebouw. Levels vraagt aanvullend informatie over het type sanitair/installaties. Het Convenant doet dit niet. Zowel het Convenant als Levels stimuleert daarnaast gebruik te maken van grijswater en/of hemelwater. Deze match is daarom groen gemaakt. Voor de tweede en derde eis uit het Convenant, is er gedeeltelijke overlap. Waar het Convenant aan projecten vraagt om passende keuzes te maken voor optimale indeling van een breder plangebied, richt Levels zich meer op de directe omgeving rondom het gebouw. De scope is dus verschillend, maar het achterliggende doel hetzelfde. Tot slot komen groen-blauwe structuren om gebruik van drinkwater te minimaliseren in het Convenant en Levels terug. Een belangrijk verschil is wel dat Levels vraagt het waterverbruik te bemeteren, zowel irrigatie als opgeslagen regenwater en hergebruik van regenwater. Dit komt niet terug in het Convenant. | Het Convenant heeft net als Levels aandacht voor het behouden van goede luchtkwaliteit binnen het gebouw. Levels (Level 1) stimuleert ontwerpkeuzes die een positief effect hebben op de luchtkwaliteit in het gebouw. Ook vraagt Levels inzicht te hebben in de mate en het type luchtvervuiling in het gebouw. Dit komt goed overeen met de PM2,5 concentratie waarop gestuurd wordt vanuit het Convenant. Tot slot stimuleert Levels plaatselijke ventilatiepunten, geinstalleerd op plaatsen met hoger risico op luchtvervuiling. Dit komt ook terug in het Convenant, de afvoercapaciteit moet zo hoog mogelijk zijn van de kookafzuiging. Dit is tevens het meest voorname punt voor woningen waar de luchtkwaliteit goed gehouden moet worden. | Het Convenant stelt dat de temperatuuroverstijging lager dan 1,2 moet blijven, conform de TOjuli eis. Voor Levels (Level 1) moet het thermische comfort eerst inzichtelijk gemaakt worden door te bepalen welk risico het gebouw loopt op slecht thermisch comfort, waarna er gekeken wordt naar passende oplossingen om thermisch comfort te bevorderen. Levels vraagt dus om een vooronderzoek, en geeft aanvullend ook aan op welke niveaus oplossingen moeten worden toegepast voor het bevorderen van het binnenklimaat: de schil van het gebouw, de structuur en voor de installaties. Ook dient er gekeken te worden naar de locatie. Op welke manier de temperatuuroverstijging geminimaliseerd moet worden vanuit het Convenant wordt niet verder gespecificeerd. Daarom is de match op oranje gezet. | Het Convenant benoemt het gebruik van openbare verlichting in combinatie met natuurinclusiviteit en biodiversiteit. Door het minimaliseren van buitenverlichting kan hieraan positief worden bijgedragen. Levels gaat echter in op de verlichting en het realiseren van visueel comfort binnen een gebouw voor gebouwgebruikers. De scope in het Convenant komt daarmee niet overeen met de focus van Levels, er levert daarom een onvoldoende match op. | Levels heeft voor deze indicator de type geluidsbronnen gespecificeerd, om te bepalen wat de akoestiek van het gebouw moet zijn. Conform Level 1 kunnen vervolgens passende ontwerpkeuzes worden gemaakt. Het Convenant gaat in op de akoestiek, maar heeft geen specificeringen opgenomen over de geluidsbronnen en inmeting ervan. Deze zijn echter redelijk 'common practice' - daar waar projecten voor het Convenant vrij gelaten worden zelf te bepalen hoe ze deze indicator inmeten, zal de inmeting niet veel verschillen van wat er in Levels is opgenomen. Daarom is deze match op groen gezet. | Levels richt zich bij deze indicator met name op het thermisch comfort binnen het gebouw. Het klimaatrisico hitte vanuit het Convenant levert daardoor geen match op, omdat deze zich enkel richt op het bredere plangebied en Levels aanvullend stuurt op maatregelen op gebouwniveau. Zo specificeert Levels ontwerpkeuzes voor oververhitting op gebouwniveau. Levels vraagt niet om maatregelen op plangebiedniveau. Daarom is er een oranje match gemaakt met de indicator voor binnenklimaat van het Convenant. Het Convenant heeft daarnaast aandacht voor TOjuli, waardoor er overlap is met de indicator uit Levels. Levels gaat echter gedetailleerder in op wat er gerapporteerd moet worden. Tot slot richt het Convenant zich ook op het verminderen van verhitting van de ruimte als gevolg van koeling, maar dit komt niet terug in Levels. | Het Convenant heeft een gedeeltelijk overlap met deze indicator met “schade door neerslag”, “risicoafweging” en “schade voorkomen”. Ook matcht hier “schade beperken”, “vitale functies beschermen” en “schuilen en evacueren”. Levels richt zich met deze indicator voornamelijk op de risico’s die het gevolg zullen zijn van klimaatverandering. Denk aan bosbranden, hevige sneeuwval, hevige wind, hogere temperaturen en overstromingen. Zowel in het Convenant als in Levels worden de risico’s in kaart gebracht om mitigerende maatregelen te bepalen. Levels richt zich echter aanvullend ook op het voorbereiden van de bouwgrond en de kosten en baten die gekoppeld zijn aan de maatregelen. | In het Convenant komt deze indicator terug als natuurlijke afwatering. Wel ligt de focus van het Convenant hier meer op het plangebied, terwijl Levels zich richt op afvoer van water vanuit het gebouw naar de directe omgeving, dit is een ander schaalniveau. Levels (Level 1) vraagt o.a. om de nodige stakeholders mee te nemen in de overstromingsrisicoanalyse, en in kaart te brengen wie verantwoordelijkheid neemt voor het onderhouden van de afwateringsprocessen. Dit komt niet terug in het Convenant, maar het Convenant sluit wel aan op het nemen van maatregelen voor natuurlijke afwatering. Zo is er een match te maken voor waar het water naartoe moet afstromen en op welke manier. | Levels stimuleert inzicht in potentiële investeringen aan de voorkant van het ontwerp, om op lange termijn daar profijt van te hebben. Voor Level 1 wordt nog geen berekening gevraagd van de totale levenscycluskosten; de data is vooral ter ondersteuning in het maken van ontwerpkeuzes die een positief effect hebben op de levenscycluskosten (bestaande uit onderhouds- en operationele kosten). Het inzichtelijk maken van dergelijke kosten komt niet terug in het Convenant. | Levels stimuleert inzicht in de positieve effecten van het onderhouden van de duurzame prestaties van het gebouw op de financiële waarde van het gebouw en de risicometing. Level 1 vraagt om drie aspecten te overwegen in het bepalen van deze effecten en uiteindelijk voor het ontwerp: verhoogde opbrengst van stabiele investeringen, verminderde operationale overheadkosten, verminderde blootsteling tegen toekomstgebonden risico’s. Het Convenant vraagt projecten niet om dergelijk onderzoek te doen. Uiteraard zullen de verschillende eisen uit het Convenant indirect bijdragen aan het verlagen van risico's en waardecreatie, maar overwegingen op basis hiervan wordt niet expliciet gevraagd.
Onderwerp | Subonderwerp | Indicator | Type | Niveau | Ambitie TBB
Energie | Energiebehoefte | Maximale energiebehoefte voor verwarming en koeling in kWh/m2/jaar | Grondgebonden | Brons | <55
|  |  |  | Zilver | <52,5
|  |  |  | Goud | <50
|  |  | Gestapeld | Brons | <65
|  |  |  | Zilver | <60
|  |  |  | Goud | <55
| Primair fossiel energie | Maximaal primair fossiel energiegebruik in kWh/m2/jaar | Grondgebonden | Brons | 0
|  |  |  | Zilver | 0
|  |  |  | Goud | 0
|  |  | Gestapeld | Brons | <35
|  |  |  | Zilver | <17,5
|  |  |  | Goud | <0
| Aandeel hernieuwbare energie | Minimaal aandeel hernieuwbare energie in % | Grondgebonden | Brons | >100
|  |  |  | Zilver | >125
|  |  |  | Goud | >NoM
|  |  | Gestapeld | Brons | >60
|  |  |  | Zilver | >80
|  |  |  | Goud | >100
Onderwerp | Subonderwerp | Indicator | Type | Niveau | Eis Convenant
Circulariteit | MPG-score | Schaduwkosten in € /m2 bvo / jaar | Grondgebonden | Brons | < 0,45
|  |  |  | Zilver | < 0,4
|  |  |  | Goud | < 0,30
|  |  | Gestapeld | Brons | < 0,5
|  |  |  | Zilver | < 0,45
|  |  |  | Goud | < 0,35
| Materiaalgebruik herkomst materialen (%) | Massapercentage in % is hernieuwbaar, hergebruikts of gerecycled | Grondgebonden | Brons | > 25
|  |  |  | Zilver | > 45
|  |  |  | Goud | > 55
|  |  | Gestapeld | Brons | > 20
|  |  |  | Zilver | > 40
|  |  |  | Goud | > 50
| Materiaalgebonden CO2 uitstoot | In kg CO2-eq / m2 bvo | Grondgebonden | Brons | < 200
|  |  |  | Zilver | < 126
|  |  |  | Goud | < 75
|  |  | Gestapeld | Brons | < 220
|  |  |  | Zilver | < 139
|  |  |  | Goud | < 83
| Losmaakbaarheid | % losmaakbaarheid | Grondgebonden | Brons | > 55
|  |  |  | Zilver | > 75
|  |  |  | Goud | > 90
|  |  | Stapel | Brons | > 50
|  |  |  | Zilver | > 70
|  |  |  | Goud | > 85
| Aanvullende indicatoren (HNN) | - Materiaal gebonden CO2 opslag | Woningen | Brons | Rapportage op CO2-opslag in materiaal. Geen aanvullende indicator
|  | - Adaptief vermogen |  | Zilver | Rapportage op materiaal-gebonden CO2 opslag
|  | - Hergebruikpotentie |  | Goud | Rapportage op materiaal-gebonden CO2 opslag + 1 indicator
- Gezonde materialen
- Omgang restmaterialen bouw
Onderwerp | Subonderwerp | Indicator | Type | Niveau | Eis Convenant
Duurzame mobiliteit | Lopen en fietsen | - Nabijheid voorzien-ingen - tijdsduur bereikbaarheid | Gebiedsniveau | Brons | voorzieningen op 15 min. fietsafstand
|  |  |  | Zilver | Voorzieningen op 15 min. fiets- of loopafstand
|  |  |  | Goud | Voorzieningen op 10 minuten loopafstand
|  | - Loop- en fietsroutes - Type verkeersdeelnemer | Gebiedsniveau | Brons | Er zijn logische loop- en fietsroutes naar scholen, OV en winkels
|  |  |  | Zilver | + fietsers hebben prioriteit
|  |  |  | Goud | + wandelaars hebben prioriteit
|  | - vloeropp. Stallingsruimte - type gebruiker - aantal laadpunten | Gestapeld | Brons | Voldoende fietsparkeer-plekken voor bewoners en bezoekers, min. 5m2
|  |  |  | Zilver | + laadpunten voor bewoners
|  |  |  | Goud | + laadpunten voor bezoekers
| Openbaar vervoer en deelmobiliteit | - Aanwezigheid - Aantrekkelijkheid | Gebiedsniveau | Brons | Openbaar vervoer en deelmobiliteit zijn aanwezig
|  |  |  | Zilver | Zijn aanwezig en vormen aantrekkelijk alternatief voor eigen auto
|  |  |  | Goud | Maken bezit eigen vervoersmiddel overbodig
|  | - Aantal OV-haltes met stallingsruimte - Type vervoermiddel - Aantal laadpunten | Gebiedsniveau | Brons | Er zijn OV-haltes op loop - of fietsafstand met stallingsruimte voor (deel)fietsen
|  |  |  | Zilver | + stallingsruimte voor overige deelmobiliteit
|  |  |  | Goud | + bijbehorende laadpunten
|  | - Dekkingsgraad passend en betaalbaar aanbod van deelmobiliteit | Gebiedsniveau | Brons | ≥ 25
|  |  |  | Zilver | ≥ 40
|  |  |  | Goud | ≥ 50 en deelmobiliteit is aantrekkelijk
|  | - Verlaging parkeernorm in relatie tot afstand tot OV | Gebiedsniveau | Brons | ≤ 90
|  |  |  | Zilver | ≤ 75
|  |  |  | Goud | ≤ 60
| Automobiliteit | - Bereikbaarheid - Beschikbaarheid parkeerruimtes - Inzetbaarheid parkeerruimtes | Gebiedsniveau | Brons | Plangebied is bereikbaar voor bestemmingsverkeer en er is beperkt parkeeruimte in openbare ruimte
|  |  |  | Zilver | + parkeerruimtes in de openbare ruimte wordt dubbel ingezet
|  |  |  | Goud | + meer ruimte voor zero-emissie auto's
|  | - Toekomstbestendige publieke laadinfra - Type gebruiker -Bijdrage aan energiesysteem | Gebiedsniveau | Brons | Publieke laadinfra kan meegroeien voor anderen dan bewoner
|  |  |  | Zilver | + Extra laadlocaties voor anderen dan bewoner
|  |  |  | Goud | + publieke laadinfra draagt positief bij aan energiesysteem van gebied
|  | Beschikbaarheid openbare laadpalen | Gebiedsniveau | Brons | Bewoners kunnen laadpaal aanvragen
|  |  |  | Zilver | idem
|  |  |  | Goud | idem
|  | Aanwezigheid laadinfrastructuur voor nieuwbouw-woningen | Grondgebonden | Brons | Iedere nieuwbouwwoning met een oprit heeft loze leiding voor aanleggen
|  |  |  | Zilver | idem
|  |  |  | Goud | idem
|  | Aanwezigheid laadinfrastructuur voor woongebouw | Gestapeld | Brons | Indien meer dan 10 plekken, heeft elke plek leiding doorvoer
|  |  |  | Zilver | idem
|  |  |  | Goud | idem
Onderwerp | Subonderwerp | Indicator | Type | Niveau | Eis Convenant
Klimaat-adaptatie | Wateroverlast | Schade door neerslag | Gebiedsniveau | Brons | geen schade bij bui eens in 100 jaar, vitale enz. functies blijven beschikbaar
|  |  |  | Zilver | geen schade bij bui eens in 100 jaar, vitale enz. functies blijven beschikbaar
|  |  |  | Goud | geen schade bij bui eens in 100 jaar, vitale enz. functies blijven beschikbaar
|  | Waterberging privaatterein | Woningen | Brons | groot deel neerslag geborgen op terrein
|  |  |  | Zilver | groot deel neerslag geborgen op terrein
|  |  |  | Goud | groot deel neerslag geborgen op terrein
|  | Waterneutraal | Woningen en gebiedsniveau | Brons | ontwikkeling gebeurt waterneutraal
|  |  |  | Zilver | ontwikkeling gebeurt waterneutraal
|  |  |  | Goud | ontwikkeling gebeurt waterneutraal
|  | Natuurlijke afwatering | Gebiedsniveau | Brons | regenwater van bui eens in 100 jaar geborgen
|  |  |  | Zilver | regenwater van bui eens in 100 jaar geborgen
|  |  |  | Goud | regenwater van bui eens in 100 jaar geborgen
| Overstromingsrisico | Risico-afweging bepaalt relevantie indicatoren | Woningen en gebiedsniveau | Brons | risico-afweging van, evacuatietijd etc bepaald toepassing van indicatoren
|  |  |  | Zilver | risico-afweging van, evacuatietijd etc bepaald toepassing van indicatoren
|  |  |  | Goud | risico-afweging van, evacuatietijd etc bepaald toepassing van indicatoren
|  | Schade voorkomen | Woningen en gebiedsniveau | Brons | schadevoorkomen bij overstroming <0,5m zonder schade aan gebouwen, installaties, wegen begaanbaar
|  |  |  | Zilver | schadevoorkomen bij overstroming <0,5m zonder schade aan gebouwen, installaties, wegen begaanbaar
|  |  |  | Goud | schadevoorkomen bij overstroming <0,2m zonder schade aan gebouwen, installaties, wegen begaanbaar
|  | Schade beperken | Woningen en gebiedsniveau | Brons | schade beperken <0,5m, geen maatregelen schade beperking mits doelmatig
|  |  |  | Zilver | schade beperken <0,5m, geen maatregelen schade beperking mits doelmatig
|  |  |  | Goud | schade beperken <0,5m, geen maatregelen schade beperking mits doelmatig
|  | Vitale kwetsbare functies beschermen | Woningen en gebiedsniveau | Brons | beschermen vitale functies bij overstroming, blijven functioneren, mits doelmatige maatregelen
|  |  |  | Zilver | beschermen vitale functies bij overstroming, blijven functioneren, mits doelmatige maatregelen
|  |  |  | Goud | beschermen vitale functies bij overstroming, blijven functioneren, mits doelmatige maatregelen
|  | Schuilen en evacueren | Woningen en gebiedsniveau | Brons | maatregelen getroffen om evacueren of schuilen
|  |  |  | Zilver | maatregelen getroffen om evacueren of schuilen
|  |  |  | Goud | maatregelen getroffen om evacueren of schuilen
| Subonderwerp | Indicator | Type | Niveau | Eis Convenant
| Droogte | (natuurlijk) watersysteem | Gebiedsniveau | Brons | grondwaterstand en zoetwater beschikbaarheid sturend in keuze inrichting
|  |  |  | Zilver | grondwaterstand en zoetwater beschikbaarheid sturend in keuze inrichting
|  |  |  | Goud | grondwaterstand en zoetwater beschikbaarheid sturend in keuze inrichting
|  | Infiltratieneutraal en positief | Woningen en gebiedsniveau | Brons | uitbreiding: infiltratieneutraal, herontwikkeling: infiltratie positief
|  |  |  | Zilver | uitbreiding: infiltratieneutraal, herontwikkeling: infiltratie positief
|  |  |  | Goud | uitbreiding: infiltratieneutraal, herontwikkeling: infiltratie positief
|  | Drinkwater, regenwater en waterkwaliteit | Gebiedsniveau | Brons | inrichting plangebied zorgen niet voor extra drinkwater gebruik, focus op gebruik regenwater
|  |  |  | Zilver | inrichting plangebied zorgen niet voor extra drinkwater gebruik, focus op gebruik regenwater
|  |  |  | Goud | inrichting plangebied zorgen niet voor extra drinkwater gebruik, focus op gebruik regenwater
|  | Vitale en kwetsbare functies | Woningen en gebiedsniveau | Brons | functies bestand tegen langdurige droogte
|  |  |  | Zilver | functies bestand tegen langdurige droogte
|  |  |  | Goud | functies bestand tegen langdurige droogte
| Hitte | Schaduw | Gebiedsniveau | Brons | >40% schaduw in gebied, > 30% schaduw op buurtniveau
|  |  |  | Zilver | >40% schaduw in gebied, > 30% schaduw op buurtniveau
|  |  |  | Goud | >40% schaduw in gebied, > 30% schaduw op buurtniveau
|  | Koele plekken | Gebiedsniveau | Brons | koele plekken op loopafstand (<300m) aanwezig en toegankelijk
|  |  |  | Zilver | koele plekken op loopafstand (<300m) aanwezig en toegankelijk
|  |  |  | Goud | koele plekken op loopafstand (<300m) aanwezig en toegankelijk
|  | Horizontale en verticale oppervlakten | Gebiedsniveau | Brons | >40% van horizontale en verticale opp. warmtewerend of verkoelend zonder negatief effect op gevoelstemperatuur
|  |  |  | Zilver | >40% van horizontale en verticale opp. warmtewerend of verkoelend zonder negatief effect op gevoelstemperatuur
|  |  |  | Goud | >40% van horizontale en verticale opp. warmtewerend of verkoelend zonder negatief effect op gevoelstemperatuur
|  | Binnentemperatuur | Woningen en gebiedsniveau | Brons | koeling leidt niet tot opwarming verblijfsruimte in directe omgeving
|  |  |  | Zilver | koeling leidt niet tot opwarming verblijfsruimte in directe omgeving
|  |  |  | Goud | koeling leidt niet tot opwarming verblijfsruimte in directe omgeving
|  | Vitale en kwetsbare functies | Woningen en gebiedsniveau | Brons | vitale en kwetsbare functies en groenvoorzieningen bestand tegen hitte
|  |  |  | Zilver | vitale en kwetsbare functies en groenvoorzieningen bestand tegen hitte
|  |  |  | Goud | vitale en kwetsbare functies en groenvoorzieningen bestand tegen hitte
| Bodemdaling | Natuurlijk bodemsysteem | Gebiedsniveau | Brons | Natuurlijke draagkracht medesturend in functiekeuze
|  |  |  | Zilver | Natuurlijke draagkracht medesturend in functiekeuze
|  |  |  | Goud | Natuurlijke draagkracht medesturend in functiekeuze
|  | Schade beheersbaar | Woningen en gebiedsniveau | Brons | schade door bodemdaling blijft beheersbaar met keuze restzettingseis
|  |  |  | Zilver | schade door bodemdaling blijft beheersbaar met keuze restzettingseis
|  |  |  | Goud | schade door bodemdaling blijft beheersbaar met keuze restzettingseis
| Drinkwaterverbruik: L/p.p.p.d. | Aantal liter per persoon per dag | Woningen | Brons | < 100
|  |  |  | Zilver | < 70
|  |  |  | Goud | < 50
| Subonderwerp | Indicator | Type | Niveau | Eis Convenant
Natuur-inclusiviteit en biodiversiteit | Ecologische oplossingen | Ecologische oplossingen en oplossingen gebaseerd op natuurlijke processen | Gebiedsniveau | Brons | oplossingen hebben altijd voorkeur boven technische oplossingen
|  |  |  | Zilver | oplossingen hebben altijd voorkeur boven technische oplossingen
|  |  |  | Goud | oplossingen hebben altijd voorkeur boven technische oplossingen
| Hoogwaardige habitats | Het plangebied creëert afhankelijk van de grootte, een hoogwaardige habitat voor één of meerdere soortencategorieën, verdeeld in: 1. Gebouw bewonend 2. Boom bewonend 3. Aan struweel gebonden 4. Bloemrijk grasland gebonden 5. Aan water en oevers gebonden | Klein project | Brons | Hoogwaardige habitat voor gebouw bewonende soorten
|  |  |  | Zilver | brons + 1 categorie
|  |  |  | Goud | Zilver + 1 categorie
|  |  | Middel project | Brons | Voor gebouw bewonende soort + 1 categorie
|  |  |  | Zilver | brons + 1 categorie
|  |  |  | Goud | Zilver + 1 categorie
|  |  | Groot project | Brons | voor gebouw bewonende soort + 2 categoriën
|  |  |  | Zilver | brons + 1 categorie
|  |  |  | Goud | Zilver + 1 categorie
| Groen-blauwe structuren | Biodivers en hoogwaardig groen op buurtniveau; inclusief boomkroondekking | Woningen en gebiedsniveau | Brons | >30
|  |  |  | Zilver | >37,5
|  |  |  | Goud | >45
|  | Gelaagdheid vegetatie en water inclusief boomkroonopp. | Gebiedsniveau | Brons | >15% middelhoge vegetatie
|  |  |  | Zilver | Brons + 2% lage vegetatie en >30% boomkroonoppervlak
|  |  |  | Goud | zilver + 10% water
| Subonderwerp | Indicator | Type | Niveau | Eis Convenant
Gezonde leefomgeving | Toxiciteit in materialen verminderen | Toegepaste materialen is vrij van gifitge stoffen | Woningen | Brons | >90
|  |  |  | Zilver | >95
|  |  |  | Goud | 100
| Hitte in de woning | Temperatuuroverstijging tegengaan (TOjuli) | Woningen | Brons | <1,2
|  |  |  | Zilver | <1,2
|  |  |  | Goud | <1,2
| Geluid in woning | Geluidsbelasting op gevel | Woningen | Brons | iedere woning heeft geluidsbelasting van zo min mogelijk per etmaal
|  |  |  | Zilver | iedere woning heeft geluidsbelasting van zo min mogelijk per etmaal
|  |  |  | Goud | iedere woning heeft geluidsbelasting van zo min mogelijk per etmaal
| Luchtkwaliteit in woning | Jaargemiddelde PM2,5 concentratie in woning | Woningen | Brons | In iedere woning jaargemiddelde PM2,5 zo laag mogelijk
|  |  |  | Zilver | In iedere woning jaargemiddelde PM2,5 zo laag mogelijk
|  |  |  | Goud | In iedere woning jaargemiddelde PM2,5 zo laag mogelijk
|  | Afvoercapaciteit van kookafzuiging | Woningen | Brons | In iedere woning afvoercapaciteit kookafzuiging zo hoog mogelijk
|  |  |  | Zilver | In iedere woning afvoercapaciteit kookafzuiging zo hoog mogelijk
|  |  |  | Goud | In iedere woning afvoercapaciteit kookafzuiging zo hoog mogelijk
| Groen om de woning | Oppervlak van het plangebied dat voldoet aan 3-30-300 regel (%) | Woningen en gebiedsniveau | Brons | > 33
|  |  |  | Zilver | > 66
|  |  |  | Goud | > 100

## Praatplaat (hidden)
|  |  | EU Taxonomie | EPBD IV | VSME | RED | Levels
Energie | Energiebehoefte | Maximale energiebehoefte voor verwarming en koeling in kWh/m2/jaar |  | GW
| Primair fossiel energie | Maximaal primair fossiel energiegebruik in kWh/m2/jaar
| Aandeel hernieuwbare energie | Minimaal aandeel hernieuwbare energie in % |  | QW
Circulariteit | MPG-score | Schaduwkosten in € /m2 bvo / jaar | QW | QW |  |  | QW
| Materiaalgebruik herkomst materialen (%) | Massapercentage in % is hernieuwbaar, hergebruikts of gerecycled
| Materiaalgebonden CO2 uitstoot | In kg CO2-eq / m2 bvo |  |  |  |  | QW
| Losmaakbaarheid | % losmaakbaarheid
| Aanvullende indicatoren (HNN) | - Materiaal gebonden CO2 opslag - Adaptief vermogen - Hergebruikpotentie - Gezonde materialen - Omgang restmaterialen bouw |  |  |  |  | QW
Duurzame mobiliteit | Lopen en fietsen | - Nabijheid voorzien-ingen - tijdsduur bereikbaarheid
- Loop- en fietsroutes - Type verkeersdeelnemer
|  | - vloeropp. Stallingsruimte - type gebruiker - aantal laadpunten |  | QW
| Openbaar vervoer en deelmobiliteit | - Aanwezigheid - Aantrekkelijkheid
- Aantal OV-haltes met stallingsruimte - Type vervoermiddel - Aantal laadpunten
- Dekkingsgraad passend en betaalbaar aanbod van deelmobiliteit
- Verlaging parkeernorm in relatie tot afstand tot OV
| Automobiliteit | - Bereikbaarheid - Beschikbaarheid parkeerruimtes - Inzetbaarheid parkeerruimtes
- Toekomstbestendige publieke laadinfra - Type gebruiker -Bijdrage aan energiesysteem
Beschikbaarheid openbare laadpalen
|  | Aanwezigheid laadinfrastructuur voor nieuwbouw-woningen |  |  |  | QW
|  | Aanwezigheid laadinfrastructuur voor woongebouw |  |  |  | QW
Klimaatadaptatie | Wateroverlast | Schade door neerslag | QW |  | QW |  | QW
Waterberging privaatterein
Waterneutraal
Natuurlijke afwatering
| Overstromingsrisico | Risico-afweging bepaalt relevantie indicatoren | QW |  | QW |  | QW
Schade voorkomen
Schade beperken
Vitale kwetsbare functies beschermen
Schuilen en evacueren
| Droogte | (natuurlijk) watersysteem | QW |  | QW |  | QW
Infiltratieneutraal en positief
Drinkwater, regenwater en waterkwaliteit
Vitale en kwetsbare functies
| Hitte | Schaduw | QW |  | QW |  | QW
Koele plekken
Horizontale en verticale oppervlakten
|  | Binnentemperatuur |  |  |  |  | QW
Vitale en kwetsbare functies
| Bodemdaling | Natuurlijk bodemsysteem | QW |  | QW
Schade beheersbaar
| Drinkwaterverbruik: L/p.p.p.d. | Aantal liter per persoon per dag
Natuur-inclusiviteit en biodiversiteit | Ecologische oplossingen | Ecologische oplossingen en oplossingen gebaseerd op natuurlijke processen
| Hoogwaardige habitats | Het plangebied creëert afhankelijk van de grootte, een hoogwaardige habitat voor één of meerdere soortencategorieën, verdeeld in: 1. Gebouw bewonend 2. Boom bewonend 3. Aan struweel gebonden 4. Bloemrijk grasland gebonden 5. Aan water en oevers gebonden
| Groen-blauwe structuren | Biodivers en hoogwaardig groen op buurtniveau; inclusief boomkroondekking
Gelaagdheid vegetatie en water inclusief boomkroonopp.
Gezonde leefomgeving | Toxiciteit in materialen verminderen | Toegepaste materialen zijn vrij van giftige stoffen | QW
| Hitte in de woning | Temperatuuroverstijging tegengaan (TOjuli) |  |  |  |  | QW
| Geluid in woning | Geluidsbelasting op gevel
| Luchtkwaliteit in woning | Jaargemiddelde PM2,5 concentratie in woning
Afvoercapaciteit van kookafzuiging
| Groen om de woning | Oppervlak van het plangebied dat voldoet aan 3-30-300 regel (%) |  |  | QW
Zijn er ontbrekende eisen? (zie uitbreide overzicht)
Huidige inhoud t.o.v. EU. Wat mist in convenant in grotere overzicht.
Samenvatting per EU: Tips/tops
Check verwijzingen uit Convenant, kunnen/moeten die scherper?